## części
WZÓR FORMULARZA CENOWEGO - DZPZ/ 333/30UEPN/2018 - załącznik nr 2 do SIWZ
UWAGA! POWYŻSZY FORMULARZ CENOWY ZAWIERA AUTOMATYCZNE FUNKCJE - NALEŻY UZUPEŁNIĆ KOLUMNY X, Y, B i V. ZAMAWIAJĄCY ZAZNACZA, ŻE NINIEJSZY FORMULARZ JEST TYLKO WZOREM I TO DO WYKONAWCY NALEŻY PRAWIDŁOWE OBLICZENIE CENY
UWAGA! ZAMAWIAJACY INFORMUJE, IŻ OBOWIĄZKIEM WYKONAWCY JEST DOKŁADNE, PRECYZYJNE OPISANE OFEROWANEGO ASORTYMENTU W KOLUMNIE X, ZE SZCZEGÓŁOWYM WSKAZANIEM OFEROWANYCH ROZMIARÓW, WIELKOŚCI, POJEMNOŚCI ITP. INFORMACJE ZAWARTE W KOLUMNIE X BĘDĄ PODSTAWĄ DO SPORZĄDZENIA PRZEZ ZAMAWIAJACEGO RANKINGU NAJWYŻEJ OCENIONYCH OFERT.
| część 1 | X | Y | Z | A | B | C = A*B | V | D | E = F/A | F = C+D
| Przedmiot Zamówienia | opis produktu oferowanego (należy odnieśc się do każdego parametru wskazanego w opisie przedmiotu zamówienia | Klasa medyczna produktu, nr katalogowy, producent, nazwa handlowa (tożsama z nazwą, która będzie widniała na fakturze) | jedn. Miary | ilość | Cena jednostkowa netto | Wartość netto | Stawka VAT | VAT | Cena jednostkowa brutto | Wartość brutto
1. | Igła sterylna jednorazowego użytku 0,45x16/ x 100 sztuk/ |  |  | op. | 900 |  | 0 |  | 0 | 0 | 0
2. | Igła sterylna jednorazowego użytku 0,5x25/ x 100 sztuk/ |  |  | op. | 510 |  | 0 |  | 0 | 0 | 0
3. | Igła sterylna jednorazowego użytku 0,6x30 / x 100 sztuk / |  |  | op. | 200 |  | 0 |  | 0 | 0 | 0
4. | Igła sterylna jednorazowego użytku 0,7x30 / x 100 sztuk / |  |  | op. | 600 |  | 0 |  | 0 | 0 | 0
5. | Igła sterylna jednorazowego użytku 0,8x40 / x 100 sztuk / |  |  | op. | 1000 |  | 0 |  | 0 | 0 | 0
6. | Igła sterylna jednorazowego użytku 0,9x40 / x 100 sztuk / |  |  | op. | 400 |  | 0 |  | 0 | 0 | 0
7. | Igła sterylna jednorazowego użytku 1,1x40 / x 100 sztuk / |  |  | op. | 1400 |  | 0 |  | 0 | 0 | 0
8. | Igła sterylna jednorazowego użytku 1,2x40 / x 100 sztuk / |  |  | op. | 10000 |  | 0 |  | 0 | 0 | 0
9. | Igła sterylna jednorazowego użytku 1,8x40 x 100 sztuk |  |  | op. | 6 |  | 0 |  | 0 | 0 | 0
10. | Igła sterylna jednorazowego użytku PEN 0,25-0,3 - 8mm a' 100 szt. |  |  | op. | 150 |  | 0 |  | 0 | 0 | 0
11. | Igła sterylna jednorazowego użytku PEN 0,3- 0,33 - 12 -12,7mm a' 100 szt |  |  | op. | 310 |  | 0 |  | 0 | 0 | 0
12. | Igła do nakłuć lędźwiowych sterylna jednorazowego użytku 1,1- 1,2 x 88 - 90 |  |  | szt. | 2600 |  | 0 |  | 0 | 0 | 0
13. | Igła sterylna jednorazowego użytku 0,3-0,33x12-13 / x 100 sztuk/ |  |  | op. | 40 |  | 0 |  | 0 | 0 | 0
Zamawiający nie wymaga , aby igły pochodziły od jednego producenta .
[6 empty] | Wartość netto | 0
wartość VAT
[10 empty] | wartość brutto | 0
| część 2 | X | Y | Z | A | B | C = A*B | V | D | E = F/A | F = C+D
| Przedmiot Zamówienia | opis produktu oferowanego (należy odnieśc się do każdego parametru wskazanego w opisie przedmiotu zamówienia | Klasa medyczna produktu, nr katalogowy, producent, nazwa handlowa (tożsama z nazwą, która będzie widniała na fakturze) | jedn. Miary | ilość | Cena jednostkowa netto | Wartość netto | Stawka VAT | VAT | Cena jednostkowa brutto | Wartość brutto
1. | Igły do biopsji cienkoigłowej (tarczycy ) 0,6x30mm a 100 szt. jałowa igła medyczna jednorazowego użytku z zabezpieczającą osłonką , łatwy montaż nasadki igły na strzykawkę , igła posiadająca ultra ostre ostrze typu Lancet Point , wytrzymała , igła wykonana z wysokiej klasy stali nierdzewnej , nieuczulająca , ostrze igły musi zapewniać minimalny opór tkanki skóry i mięśni , igła pokryta silikonową powłoką cienkościenną , zapewniająca swobodny i zwiększony przepływ płynów o wysokiej lepkości. |  |  | szt. | 71 |  | 0 |  | 0 | 0 | 0
[6 empty] | Wartość netto | 0
[8 empty] | wartość VAT | 0
[10 empty] | wartość brutto | 0
| część 3 | X | Y | Z | A | B | C = A*B | V | D | E = F/A | F = C+D
| Przedmiot Zamówienia | opis produktu oferowanego (należy odnieśc się do każdego parametru wskazanego w opisie przedmiotu zamówienia | Klasa medyczna produktu, nr katalogowy, producent, nazwa handlowa (tożsama z nazwą, która będzie widniała na fakturze) | jedn. Miary | ilość | Cena jednostkowa netto | Wartość netto | Stawka VAT | VAT | Cena jednostkowa brutto | Wartość brutto
1. | Przedłużacz 150 cm, jednorazowego użytku, o standardowej średnicy , sterylny, przezroczysty, zakończony końcówką Luer – Lock, z możliwością przetaczania tłuszczy. Wyrób medyczny pozbawiony ftalanów. |  |  | szt. | 53700 |  | 0 |  | 0 | 0 | 0
2. | Przedłużacz 150 cm, jednorazowego użytku, o standardowej średnicy , sterylny, chroniący przed światłem /bursztynowy /, zakończony końcówką Luer – Lock, z możliwością przetaczania tłuszczy.Wyrób medyczny pozbawiony ftalanów. |  |  | szt. | 5530 |  | 0 |  | 0 | 0 | 0
3. | Przyrządy do przetaczania krwi Jednorazowego użytku, jałowy, niepirogenny, nietoksyczny, bez zawartości lateksu,bez zawartości ftalanów, komora kroplowa bez ( dopuszczenie z medycznego PVC ) zawartości PVC. Komora kroplowa: 20 kropli = 1 ml ± 0,1 ml, wymagany precyzyjny zacisk obrotowy, Przyrząd wyposażony być musi w filtr wychwytujący drobne skrzepinki, ponadto wykazywać się musi bezwzględną szczelnością dla płynów oraz powietrza Filtr krwi o wielkości oczek 200 µm, długość 150 cm Łącznik stożkowy Luer – Lock Pakowany w rękaw foliowo – papierowy |  |  | szt. | 31437 |  | 0 |  | 0 | 0 | 0
4. | Przyrządy do przetaczania płynów Jednorazowego użytku, jałowy, niepirogenny, nietoksyczny, bez zawartości lateksu,bez zawartości ftalanów, komora kroplowa bez ( dopuszczenie z medycznego PVC ) zawartości PVC. Komora kroplowa:20 kropli = 1 ml ± 0,1 ml, Wymagany filtr powietrza oraz filtr płynu o wielkości oczek 15 µm, długość 150 cm, wymagany precyzyjny zacisk obrotowy, Łącznik stożkowy Luer – Lock Pakowany w rękaw foliowo - papierowy lub w opakowaniu foliowym . |  |  | szt. | 486066 |  | 0 |  | 0 | 0 | 0
5. | Przyrząd do przetaczania płynów-światłoczuły (bursztynowy ). Komora kroplowa:Filtr infuzyjny w komorze kroplowej 0,15 μm , komora kroplowa 20 kropli kolec dwukanałowy, komora przezroczysta, elastyczna.odpowietrznik z filterm p/bakteryjnym Dren: dł min 150 cm z zaciskiem rolkowym. Swiatłoczuły / bursztynowy .Wyrób medyczny pozbawiony ftalanów. Sterylny opakowanie papier/folia.końcówka z luer lock, hydrofobowa. |  |  | szt. | 5600 |  | 0 | 8% | 0 | 0 | 0
[6 empty] | Wartość netto | 0
[8 empty] | wartość VAT | 0
[10 empty] | wartość brutto | 0
| część 4 | X | Y | Z | A | B | C = A*B | V | D | E = F/A | F = C+D
| Przedmiot Zamówienia | opis produktu oferowanego (należy odnieśc się do każdego parametru wskazanego w opisie przedmiotu zamówienia | Klasa medyczna produktu, nr katalogowy, producent, nazwa handlowa (tożsama z nazwą, która będzie widniała na fakturze) | jedn. Miary | ilość | Cena jednostkowa netto | Wartość netto | Stawka VAT | VAT | Cena jednostkowa brutto | Wartość brutto
1. | Rozgałęziacze infuzyjne 5- drożne, sterylne, jednorazowego użytku wyposażone w pokrętło umożliwiające swobodną i precyzyjną obsługę, pięciodrożne z koreczkiem Luer – Lock z zaworem kulkowym lub kulowo - suwakowym lub w kształcie walca oraz barwnym oznaczeniem linii infuzyjnych lub rozgałęziacze infuzyjne 5 drożne z 5 kranikami trójdrożnymi. |  |  | szt. | 1590 |  | 0 |  | 0 | 0 | 0
2. | Rozgałęziacze infuzyjne 5-drożne z przedłużaczem 100-150 180 cm z możliwością umocowania na statywie, sterylne, jednorazowego użytku wyposażone w pokrętło umożliwiające swobodną i precyzyjną obsługę, pięciodrożne z koreczkiem Luer – Lock z zaworem kulkowym lub kulowo - suwakowym lub w kształcie walca oraz barwnym oznaczeniem linii infuzyjnych |  |  | szt. | 232 |  | 0 |  | 0 | 0 | 0
[6 empty] | Wartość netto | 0
[8 empty] | wartość VAT | 0
[10 empty] | wartość brutto | 0
| część 5 | X | Y | Z | A | B | C = A*B | V | D | E = F/A | F = C+D
| Przedmiot Zamówienia | opis produktu oferowanego (należy odnieśc się do każdego parametru wskazanego w opisie przedmiotu zamówienia | Klasa medyczna produktu, nr katalogowy, producent, nazwa handlowa (tożsama z nazwą, która będzie widniała na fakturze) | jedn. Miary | ilość | Cena jednostkowa netto | Wartość netto | Stawka VAT | VAT | Cena jednostkowa brutto | Wartość brutto
1. | Fiksator do cewników epiduralnych z możliwością stosowania przez 5 dni, wyposażony w okienko umożliwiające obserwację miejsca wkłucia ( miejsca wprowadzenia cewnika ). Fiksator wykonany z fiżbiny w kolorze ciała z miękką gąbka, fiksującą cewnik . |  |  | szt. | 1845 |  | 0 | 8% | 0 | 0 | 0
[6 empty] | Wartość netto | 0
[8 empty] | wartość VAT | 0
[10 empty] | wartość brutto | 0
| część 6 | X | Y | Z | A | B | C = A*B | V | D | E = F/A | F = C+D
| Przedmiot Zamówienia | opis produktu oferowanego (należy odnieśc się do każdego parametru wskazanego w opisie przedmiotu zamówienia | Klasa medyczna produktu, nr katalogowy, producent, nazwa handlowa (tożsama z nazwą, która będzie widniała na fakturze) | jedn. Miary | ilość | Cena jednostkowa netto | Wartość netto | Stawka VAT | VAT | Cena jednostkowa brutto | Wartość brutto
1. | Kaniula do podawania kardiopleginy wstecznej, sterylna jednorazowego użytku Sztywna prowadnica z uchwytem Wykonanie z materiałów nietrombogennych i apirogennych Zakończenie kaniuli dostosowane do wyjść typu Luer Balon o średnicy 17 – 19 mm, wypełniany strzykawką lub samonapełniający się . Długość kaniuli 28 – 35 cm Rozmiary: 14 Fr. lub 15 Fr. |  |  | szt. | 30 |  | 0 | 8% | 0 | 0 | 0
[6 empty] | Wartość netto | 0
[8 empty] | wartość VAT | 0
[10 empty] | wartość brutto | 0
| część 7 | X | Y | Z | A | B | C = A*B | V | D | E = F/A | F = C+D
| Przedmiot Zamówienia | opis produktu oferowanego (należy odnieśc się do każdego parametru wskazanego w opisie przedmiotu zamówienia | Klasa medyczna produktu, nr katalogowy, producent, nazwa handlowa (tożsama z nazwą, która będzie widniała na fakturze) | jedn. Miary | ilość | Cena jednostkowa netto | Wartość netto | Stawka VAT | VAT | Cena jednostkowa brutto | Wartość brutto
1. | Strzykawki, 1 ml – do tuberkuliny z igłą: Strzykawka jednorazowego użytku, sterylna, nietoksyczna, niepirogenna Strzykawka ma być wyposażona w pierścień ograniczający wysuwanie się tłoka Skala umieszczona na strzykawce powinna być czytelna, trwała ( niezmywalna) oraz posiadać podziałkę elementarną 0, 01 ml Igła: 0,50 x 16 lub długość 15,875 mm lub 0,45x13 mm |  |  | szt. | 11280 |  | 0 |  | 0 | 0 | 0
2. | Strzykawka 50 ml – do pomp infuzyjnych, trzyczęściowa z igłą aspiracyjną 2,0x30 lub 14 G x 1 ¼ ( 2,1 x 30 mm) Strzykawka jednorazowego użytku, sterylna, niepirogenna, nietoksyczna Strzykawka powinna być wyposażona w przedłużoną czytelną i trwałą skalę. |  |  |  | 400 |  | 0 |  | 0 | 0 | 0
3. | Strzykawka 50 ml lub 50ml/60ml – do pomp infuzyjnych, z przeznaczeniem do leków światłoczułych Strzykawka jednorazowego użytku, jałowa, niepirogenna z przeznaczeniem do leków światłoczułych Strzykawka powinna być wyposażona w czytelną i trwałą skalę Strzykawka charakteryzować się musi wysoką szczelnością oraz płynnością przepływu tłoka |  |  | szt. | 6700 |  | 0 |  | 0 | 0 | 0
| Zamawiający wymaga kompatybilności strzykawek do pomp z poniżej wymienionymi pompami: Smith Medica (Graseby 3500, 2100,3150 ) , Fresenius ( Orchestra Dps , Agilia , Agilia Mc, Mpv, Pilot A2Pl , ) , Braun ( 8713030 , Perfusor Space ) , Ascor , ( Sep-21 , Sep11 S ) Medima . |  |  |  |  | Wartość netto | 0
[8 empty] | wartość VAT | 0
[10 empty] | wartość brutto | 0
| część 8 | X | Y | Z | A | B | C = A*B | V | D | E = F/A | F = C+D
| Przedmiot Zamówienia | opis produktu oferowanego (należy odnieśc się do każdego parametru wskazanego w opisie przedmiotu zamówienia | Klasa medyczna produktu, nr katalogowy, producent, nazwa handlowa (tożsama z nazwą, która będzie widniała na fakturze) | jedn. Miary | ilość | Cena jednostkowa netto | Wartość netto | Stawka VAT | VAT | Cena jednostkowa brutto | Wartość brutto
1. | Strzykawki 2 ml: Strzykawka jednorazowego użytku , sterylna, dwuczęściowa, niepirogenna, Strzykawka może być wyposażona w kolorowy tłok oraz pierścień ograniczający jego wysuwanie, Skala umieszczona na strzykawce powinna być przedłużona do 3 ml, Wymagania : czytelna, trwała (niezmywalna ) skala . |  |  | szt. | 342500 |  | 0 |  | 0 | 0 | 0
2. | Strzykawki 5 ml: Strzykawka jednorazowego użytku , sterylna, dwuczęściowa, niepirogenna, Strzykawka może być wyposażona w kolorowy tłok oraz pierścień ograniczający jego wysuwanie, Skala umieszczona na strzykawce powinna być przedłużona do 6 ml, Wymagania : skala czytelna, trwała (niezmywalna). |  |  | szt. | 374210 |  | 0 |  | 0 | 0 | 0
3. | Strzykawki 10 ml: Strzykawka jednorazowego użytku , sterylna, dwuczęściowa, niepirogenna, Strzykawka może być wyposażona w kolorowy tłok oraz pierścień ograniczający jego wysuwanie, Skala umieszczona na strzykawce powinna być przedłużona do 12 ml, Wymagania : skala czytelna, trwała (niezmywalna). |  |  | szt. | 404720 |  | 0 |  | 0 | 0 | 0
4. | Strzykawki 20 ml: Strzykawka jednorazowego użytku , sterylna, dwuczęściowa, niepirogenna, Strzykawka może być wyposażona w kolorowy tłok oraz pierścień ograniczający jego wysuwanie, Skala umieszczona na strzykawce powinna być przedłużona do 24 ml, Wymagania :skala czytelna, trwała (niezmywalna), |  |  | szt. | 565597 |  | 0 |  | 0 | 0 | 0
5. | Strzykawka 50 ml lub 50ml/60ml– do pomp infuzyjnych: Strzykawka jednorazowego użytku, trzyczęściowa, sterylna, niepirogenna, nietoksyczna, Strzykawka powinna być wyposażona w podwójną lub pojedynczą, czytelną i trwałą skalę oraz podwójne uszczelnienie tłoka, Strzykawka charakteryzować się musi wysoką szczelnością oraz płynnością przepływu tłoka, Strzykawka wyposażona być musi w stożek typu luer.lock. |  |  | szt. | 115811 |  | 0 |  | 0 | 0 | 0
6. | Strzykawka cewnikowa 100 ml – Janeta: nietoksyczna Strzykawka może być wyposażona w pierścień ograniczający wysuwanie się tłoka Skala umieszczona na strzykawce powinna być czytelna, trwała (niezmywalna ) |  |  | szt. | 17917 |  | 0 |  | 0 | 0 | 0
7. | Strzykawka dwuczęściowa Luer o objętości 10 ml z kolorowym tłokiem |  |  | szt. | 7200 |  | 0 |  | 0 | 0 | 0
| Zamawiający wymaga kompatybilności strzykawek ( do pomp ) z poniżej wymienionymi pompami: Smith Medica (Graseby 3500, 2100,3150 ) , Fresenius ( Orchestra Dps , Agilia , Agilia Mc, Mpv, Pilot A2Pl , ) , Braun ( 8713030 , Perfusor Space ) , Ascor , ( Sep-21 , Sep11 S ) Medima . Zamawiajacy wymaga aby strzykawki były wpisane w menu pompy . |  |  |  |  | Wartość netto | 0
[8 empty] | wartość VAT | 0
[10 empty] | wartość brutto | 0
| część 9 | X | Y | Z | A | B | C = A*B | V | D | E = F/A | F = C+D
| Przedmiot Zamówienia | opis produktu oferowanego (należy odnieśc się do każdego parametru wskazanego w opisie przedmiotu zamówienia | Klasa medyczna produktu, nr katalogowy, producent, nazwa handlowa (tożsama z nazwą, która będzie widniała na fakturze) | jedn. Miary | ilość | Cena jednostkowa netto | Wartość netto | Stawka VAT | VAT | Cena jednostkowa brutto | Wartość brutto
1. | Strzykawka trzyczęściowa z gumowym tłokiem w kształcie stożka o pojemności 3ml. Strzykawka trzyczęściowa zakończona stożkowato ze złączem luerlock , jednorazowa , sterylna, gumowa część tłoka z podwójnym uszczelnieniem, naturalnie bezlateksowy syntetyczny materiał, łatwo wyczulana blokada zapobiegajaca niekontrolowanemu wysunięciu tłoka z komory strzykawki , czarna skala idealnie kontrastująca i czytelna. Strzykawka musi charakteryzować się wysoką szczelnością i płynnością ruchu tłoka |  |  | szt. | 3600 |  | 0 |  | 0 | 0 | 0
2. | Strzykawka trzyczęściowa z gumowym tłokiem w kształcie stożka o pojemności 5 ml. Strzykawka trzyczęściowa zakończona stożkowato ze złączem luerlock , jednorazowa , sterylna, gumowa część tłoka z podwójnym uszczelnieniem, naturalnie bezlateksowy syntetyczny materiał, łatwo wyczulana blokada zapobiegajaca niekontrolowanemu wysunięciu tłoka z komory strzykawki , czarna skala idealnie kontrastująca i czytelna. Strzykawka musi charakteryzować się wysoką szczelnością i płynnością ruchu tłoka |  |  | szt. | 2600 |  | 0 |  | 0 | 0 | 0
3. | Strzykawka trzyczęściowa z gumowym tłokiem w kształcie stożka o pojemności 10 ml. Strzykawka trzyczęściowa zakończona stożkowato ze złączem luerlock , jednorazowa , sterylna, gumowa część tłoka z podwójnym uszczelnieniem, naturalnie bezlateksowy syntetyczny materiał, łatwo wyczulana blokada zapobiegajaca niekontrolowanemu wysunięciu tłoka z komory strzykawki , czarna skala idealnie kontrastująca i czytelna. Strzykawka musi charakteryzować się wysoką szczelnością i płynnością ruchu tłoka |  |  | szt. | 4400 |  | 0 |  | 0 | 0 | 0
4. | Strzykawka trzyczęściowa z gumowym tłokiem w kształcie stożka o pojemności 20 ml. Strzykawka trzyczęściowa zakończona stożkowato ze złączem luerlock , jednorazowa , sterylna, gumowa część tłoka z podwójnym uszczelnieniem, naturalnie bezlateksowy syntetyczny materiał, łatwo wyczulana blokada zapobiegajaca niekontrolowanemu wysunięciu tłoka z komory strzykawki , czarna skala idealnie kontrastująca i czytelna. Strzykawka musi charakteryzować się wysoką szczelnością i płynnością ruchu tłoka |  |  | szt. | 20400 |  | 0 |  | 0 | 0 | 0
Wszystkie strzykawki muszą pochodzić od jednego producenta
[6 empty] | Wartość netto | 0
[8 empty] | wartość VAT | 0
[10 empty] | wartość brutto | 0
| część 10 | X | Y | Z | A | B | C = A*B | V | D | E = F/A | F = C+D
| Przedmiot Zamówienia | opis produktu oferowanego (należy odnieśc się do każdego parametru wskazanego w opisie przedmiotu zamówienia | Klasa medyczna produktu, nr katalogowy, producent, nazwa handlowa (tożsama z nazwą, która będzie widniała na fakturze) | jedn. Miary | ilość | Cena jednostkowa netto | Wartość netto | Stawka VAT | VAT | Cena jednostkowa brutto | Wartość brutto
1. | Worek do dobowej zbiórki moczu, sterylny, - Pojemność 2000 ml, - 2500 ml - Wyposażony w zastawkę antyzwrotną, kranik spustowy typu „ Pusch Pull ” lub cross valve ( typu T ) , dren o długości 1 m (+/- 10 cm ), zakończony uniwersalnym łącznikiem. |  |  | szt. | 75610 |  | 0 |  | 0 | 0 | 0
2. | Worek do dobowej zbiórki moczu, sterylny – 7 dniowy, pojemność 2000 ml – 2500 ml, wyposażony w zastawkę antyzwrotną, kranik spustowy typu „ Pusch Pull ”lub cross valve (typu T ) , dren o długości 1 m (+/- 20 cm ), zakończony uniwersalnym łącznikiem oraz wyposażony w filtr hydrofobowy z portem do pobierania próbek |  |  | szt. | 1255 |  | 0 |  | 0 | 0 | 0
3. | Woreczki na mocz dla noworodków. - Woreczki na mocz jednorazowego użytku, sterylne, wykonane z przezroczystego materiału medycznej jakości, z formą powierzchni klejącej odpowiednio dopasowanej ( wyprofilowanej ) dla dziewczynek i dla chłopców |  |  | szt. | 3050 |  | 0 |  | 0 | 0 | 0
[6 empty] | Wartość netto | 0
[8 empty] | wartość VAT | 0
[10 empty] | wartość brutto | 0
| część 11 | X | Y | Z | A | B | C = A*B | V | D | E = F/A | F = C+D
| Przedmiot Zamówienia | opis produktu oferowanego (należy odnieśc się do każdego parametru wskazanego w opisie przedmiotu zamówienia | Klasa medyczna produktu, nr katalogowy, producent, nazwa handlowa (tożsama z nazwą, która będzie widniała na fakturze) | jedn. Miary | ilość | Cena jednostkowa netto | Wartość netto | Stawka VAT | VAT | Cena jednostkowa brutto | Wartość brutto
1. | Zestaw do diurezy godzinowej –14 dniowy sterylny, - Komora pomiarowa 400 – 600 ml, z co najmniej trzy stopniową skalą gradacji, w tym pierwszy stopień skalowany co 1 ml do pojemności 40 – 55 ml, opróżniany jedna ręką, bez konieczności manewrowania komorą. - Worek zbiorczy od 2 – 3 L z kranikiem spustowym , - Filtr hydrofobowy w worku i komorze, zastawka antyzwrotna w worku i wbudowana w łącznik, drenu posiadający bezigłowy port do pobierania próbek, - Dren łączący dwuświatłowy ok. 1 -1,6m zabezpieczony spiralą antyzagięciową na wejściu do komory pomiarowej, |  |  | szt. | 1735 |  | 0 |  | 0 | 0 | 0
[6 empty] | Wartość netto | 0
[8 empty] | wartość VAT | 0
[10 empty] | wartość brutto | 0
| część 12 | X | Y | Z | A | B | C = A*B | V | D | E = F/A | F = C+D
| Przedmiot Zamówienia | opis produktu oferowanego (należy odnieśc się do każdego parametru wskazanego w opisie przedmiotu zamówienia | Klasa medyczna produktu, nr katalogowy, producent, nazwa handlowa (tożsama z nazwą, która będzie widniała na fakturze) | jedn. Miary | ilość | Cena jednostkowa netto | Wartość netto | Stawka VAT | VAT | Cena jednostkowa brutto | Wartość brutto
2. | Zestaw do diurezy godzinowej, sterylny z możliwością pomiaru ciśnienia śrudbrzusznego.Pomiar ciśnienia śródbrzusznego odbywa się na zasadzie manometrycznej i tworzy z workiem do godzinowej diurezy gotowy połączony fabrycznie zestaw. - Sterylny, - Komora pomiarowa 400 – 600 ml, z co najmniej trzy stopniową skalą gradacji, w tym pierwszy stopień skalowany co 1 ml do pojemności 40 – 50 ml, opróżniany jedna ręką, bez konieczności manewrowania komorą. - Worek zbiorczy od 2 – 3 L z kranikiem spustowym oraz zakładką na kranik, - Filtr hydrofobowy w worku i komorze, zastawka antyzwrotna w worku i wbudowana w łącznik drenu posiadający bezigłowy port do pobierania próbek, - Dren łączący dwuświatłowy ok. 1 m zabezpieczony spiralą antyzagięciową na wejściu do komory pomiarowej, paski do mocowania - Dren do pomiaru ciśnienia śródbrzusznego. |  |  | szt. | 660 |  | 0 |  | 0 | 0 | 0
[6 empty] | Wartość netto | 0
[8 empty] | wartość VAT | 0
[10 empty] | wartość brutto | 0
| część 13 | X | Y | Z | A | B | C = A*B | V | D | E = F/A | F = C+D
| Przedmiot Zamówienia | opis produktu oferowanego (należy odnieśc się do każdego parametru wskazanego w opisie przedmiotu zamówienia | Klasa medyczna produktu, nr katalogowy, producent, nazwa handlowa (tożsama z nazwą, która będzie widniała na fakturze) | jedn. Miary | ilość | Cena jednostkowa netto | Wartość netto | Stawka VAT | VAT | Cena jednostkowa brutto | Wartość brutto
1. | Przyrząd do pobierania i wstrzykiwania leku z fiolki / butelki. Filtr aerozolowy 0,2 μm chroniacym przed skażeniem bakteryjnym, oraz chroniącym użytkownika przed skażeniem oparami, Filtr cząsteczkowy min 5μm . Przeznaczony do pracy z lekami cytostatycznymi i toksycznymi. zawór bezigłowy typu luer lock, złącze żeńskie z gładką powierzchnią do dezynfekcji przed podłączeniem strzykawki i zaworem samozamykającym membrana niewystająca poza obudowę zaworu.ostry kolec osłonięty nasadką. produkt bez pcv, latexu i DEHP |  |  | szt. | 5800 |  | 0 |  | 0 | 0 | 0
2 | Worki chroniące przed światłem poj. 1000 ml (wykluczony kolor czarny) |  |  | szt. | 7450 |  | 0 |  | 0 | 0 | 0
[6 empty] | Wartość netto | 0
[8 empty] | wartość VAT | 0
[10 empty] | wartość brutto | 0
| część 14 | X | Y | Z | A | B | C = A*B | V | D | E = F/A | F = C+D
| Przedmiot Zamówienia | opis produktu oferowanego (należy odnieśc się do każdego parametru wskazanego w opisie przedmiotu zamówienia | Klasa medyczna produktu, nr katalogowy, producent, nazwa handlowa (tożsama z nazwą, która będzie widniała na fakturze) | jedn. Miary | ilość | Cena jednostkowa netto | Wartość netto | Stawka VAT | VAT | Cena jednostkowa brutto | Wartość brutto
1. | Łacznik do pobierania leku z fiolki do strzykawki z połączeniem bezigłowym , kompatybilny z luer-lock i luer-slip, przyrząd z filtrem powietrza 0,2 um do przygotowywania i podawania leków do chemiterapii . Produkt bezlateksowy i bez PCV , objętość napełniania wstępnego 0,3-0,4 ml , długość 6,2-6,4 cm , sterylny. Z automatycznym cofaniem się zastawki po usunięciu końcówki luer, które zapobiega ewentualnemu wyciekowi płynu z fiolki. Łacznik nie posiadający żadnego dodatkowego , otwieranego gfiltra . |  |  | szt. | 3000 |  | 0 |  | 0 | 0 | 0
[6 empty] | Wartość netto | 0
[8 empty] | wartość VAT | 0
[10 empty] | wartość brutto | 0
| część 15 | X | Y | Z | A | B | C = A*B | V | D | E = F/A | F = C+D
| Przedmiot Zamówienia | opis produktu oferowanego (należy odnieśc się do każdego parametru wskazanego w opisie przedmiotu zamówienia | Klasa medyczna produktu, nr katalogowy, producent, nazwa handlowa (tożsama z nazwą, która będzie widniała na fakturze) | jedn. Miary | ilość | Cena jednostkowa netto | Wartość netto | Stawka VAT | VAT | Cena jednostkowa brutto | Wartość brutto
1. | Urządzenie typu Infusion adapter umożliwiający przeniesienie leku , dodanie leku do worka z płynem infuzyjnym . System zamknięty , kompatybilny z łącznikiem Luer Lock . Wymagania : możliwość podłączenia dowolnego zestawu infuzyjnego , jałowe , pakowane pojedyńczo . |  |  | szt. | 1020 |  | 0 |  | 0 | 0 | 0
2. | Urządzenie do pobierania leku z fiolki. Zamknięty system do bezpiecznego rozpuszczania leku liofilizowanego oraz pobrania roztworu z fiolki . Wymagania protektor powinien być kompatybilny z korkiem o średnicy 20 mm , zabezpieczać przed wyciekaniem leku i wydobywaniem się areozoli , oparów niebezpiecznych substancji , wyrównywać różnicę ciśnień w fiolce podczas rozpuszczania leku ., posiadający rozszerzającą się komorę zewnętrzną pochłaniającą wydobywające się areozole , o objetości 50 ml. Kompatybilny z łącznikiem typu Injector Luer Lock . Pakowany oddzielnie , jałowy , kompatybilny z lekami cytostatycznymi . |  |  | szt. | 1200 |  | 0 |  | 0 | 0 | 0
3. | Urządzenie / Łącznik typu Luer Lock umożliwiający pobieranie leku z fiolki , przeniesienie do stzrzykawki i dodanie do pojemnika / worka / z płynem infuzyjnym lub w miejsce wkłucia i.v. Wymagania: kompatybilny z protektorem umieszczonym na fiolce , connectorem oraz urządzeniem umożliwiającym przeniesienie leku do worka z płynem infuzyjnym , połaczony za pomocą luer lock ze strzykawką , posiadający zabezpieczona igłę o srednicy 18 G i objętości 0,04 ml. Jałowy , pakowany oddzielnie , kompatybilny z lekemi cytostatycznymi. |  |  | szt. | 550 |  | 0 |  | 0 | 0 | 0
[6 empty] | Wartość netto | 0
[8 empty] | wartość VAT | 0
[10 empty] | wartość brutto | 0
| część 16 | X | Y | Z | A | B | C = A*B | V | D | E = F/A | F = C+D
| Przedmiot Zamówienia | opis produktu oferowanego (należy odnieśc się do każdego parametru wskazanego w opisie przedmiotu zamówienia | Klasa medyczna produktu, nr katalogowy, producent, nazwa handlowa (tożsama z nazwą, która będzie widniała na fakturze) | jedn. Miary | ilość | Cena jednostkowa netto | Wartość netto | Stawka VAT | VAT | Cena jednostkowa brutto | Wartość brutto
1. | Igła do trepanobiopsjii 9 G x 100-150 mm i 11 G x 150 mm |  |  | szt. | 1069 |  | 0 |  | 0 | 0 | 0
2. | Igła do pobierania szpiku kostnego z mostka dł. Od 30- 50 x 16 G |  |  | szt. | 320 |  | 0 |  | 0 | 0 | 0
[6 empty] | Wartość netto | 0
[8 empty] | wartość VAT | 0
[10 empty] | wartość brutto | 0
| część 17 | X | Y | Z | A | B | C = A*B | V | D | E = F/A | F = C+D
| Przedmiot Zamówienia | opis produktu oferowanego (należy odnieśc się do każdego parametru wskazanego w opisie przedmiotu zamówienia | Klasa medyczna produktu, nr katalogowy, producent, nazwa handlowa (tożsama z nazwą, która będzie widniała na fakturze) | jedn. Miary | ilość | Cena jednostkowa netto | Wartość netto | Stawka VAT | VAT | Cena jednostkowa brutto | Wartość brutto
1. | Maska krtaniowa jednorazowego użytku do wentylacji pacjenta :3,4,5 , z wodnym żelem do intubacji i strzykawką do napełniania mankietu lub bez wodnego żelu i strzykawki . Wyrób medyczny bez lateksu i ftalanów. |  |  | szt. | 470 |  | 0 |  | 0 | 0 | 0
[6 empty] | Wartość netto | 0
[8 empty] | wartość VAT | 0
[10 empty] | wartość brutto | 0
| część 18 | X | Y | Z | A | B | C = A*B | V | D | E = F/A | F = C+D
| Przedmiot Zamówienia | opis produktu oferowanego (należy odnieśc się do każdego parametru wskazanego w opisie przedmiotu zamówienia | Klasa medyczna produktu, nr katalogowy, producent, nazwa handlowa (tożsama z nazwą, która będzie widniała na fakturze) | jedn. Miary | ilość | Cena jednostkowa netto | Wartość netto | Stawka VAT | VAT | Cena jednostkowa brutto | Wartość brutto
1. | Nebulizator jednorazowy, sterylny lub mikrobilogicznie czysty , kompatybilny z układem oddechowym respiratorów, pakowany w jednym opakowaniu, Skład zestawu: łącznik o zakończeniach 22 F,22M/15F, nebulizator z drenem o długości 200-210 cm. Skala co 1-2ml |  |  | szt. | 600 |  | 0 |  | 0 | 0 | 0
2. | Nebulizator jednorazowy z maską tlenową i drenem do podawania tlenu dla dorosłych, pakowany pojedynczo. Skala co 1-2 ml |  |  | szt. | 2946 |  | 0 |  | 0 | 0 | 0
| Zamawiający wymaga wyrobów medycznych pozbawionych ftalanów |  |  |  |  | Wartość netto | 0
[8 empty] | wartość VAT | 0
[10 empty] | wartość brutto | 0
| część 19 | X | Y | Z | A | B | C = A*B | V | D | E = F/A | F = C+D
| Przedmiot Zamówienia | opis produktu oferowanego (należy odnieśc się do każdego parametru wskazanego w opisie przedmiotu zamówienia | Klasa medyczna produktu, nr katalogowy, producent, nazwa handlowa (tożsama z nazwą, która będzie widniała na fakturze) | jedn. Miary | ilość | Cena jednostkowa netto | Wartość netto | Stawka VAT | VAT | Cena jednostkowa brutto | Wartość brutto
1. | Nebulizator do podawania leku w obwodzie oddechowym ( z zastawkąsamouszczelniającą ) antyprzelewowa konstrukcja pozwalająca na skuteczne działanie w zakresie 0-90 stopni, Nebulizator o pojemności 6 ml -10 ml skalowany z podziałką co 1 ml lub co 2 ml Z łącznikiem T ( zamykanym zatyczką od strony zastawki ) wyposażonym w mechanizm samo domykania podczas odłączania nebulizatora , średnia średnica nebulizowanych cząstek 2,7 - 3,3 mikrona lub MMAD (NaCl 9 g/l) wynosi odpowiednio: 2,53 µm (przy przepływie 4 l/min) 1,18 µm (przy przepływie 6 l/min) lub 8l/min 74% objętości wyjściowej stanowią drobiny nie przekraczające 5µm. potwierdzona w katalogach producenta. W zestawie dren 180- 210 cm. Zamawiający wymaga kompatybilności nebulizatora z łącznikiem karbowanym z pozycji 2 oraz z rurkami intubacyjnymi. Ponizej schemat połączenia : rurka intubacyjna - łącznik karbowany z pozycji 2 - nebulizator z pozycji 1 - filtr |  |  | szt. | 1750 |  | 0 |  | 0 | 0 | 0
2. | Łącznik karbowany, wewnętrznie gładki o długości 15 - 18 cm, jednorazowego użytku, sterylny, z kominkiem umożliwiającym odsysanie i bronchoskopie z miękkim zamknięciem. |  |  | szt. | 7390 |  | 0 |  | 0 | 0 | 0
[6 empty] | Wartość netto | 0
[8 empty] | wartość VAT | 0
[10 empty] | wartość brutto | 0
| część 20 | X | Y | Z | A | B | C = A*B | V | D | E = F/A | F = C+D
| Przedmiot Zamówienia | opis produktu oferowanego (należy odnieśc się do każdego parametru wskazanego w opisie przedmiotu zamówienia | Klasa medyczna produktu, nr katalogowy, producent, nazwa handlowa (tożsama z nazwą, która będzie widniała na fakturze) | jedn. Miary | ilość | Cena jednostkowa netto | Wartość netto | Stawka VAT | VAT | Cena jednostkowa brutto | Wartość brutto
1. | Obwód oddechowy .Przewody pacjenta do respiratora. Jednorazowy układ oddechowy z rur karbowanych , w skład którego wchodzą: 2 gałęzie o długości od 1,5 do 1,8 m, zakończone łącznikami 22 F od strony aparatury, Łącznik Y zintegrowany z gałęziami, Zgodność elementów składowych oferowanego obwodu ( długość gałęzi, itp. ) Długość ramion stała (rury nierościagalne) |  |  | szt. | 2650 |  | 0 |  | 0 | 0 | 0
[6 empty] | Wartość netto | 0
[8 empty] | wartość VAT | 0
[10 empty] | wartość brutto | 0
| część 21 | X | Y | Z | A | B | C = A*B | V | D | E = F/A | F = C+D
| Przedmiot Zamówienia | opis produktu oferowanego (należy odnieśc się do każdego parametru wskazanego w opisie przedmiotu zamówienia | Klasa medyczna produktu, nr katalogowy, producent, nazwa handlowa (tożsama z nazwą, która będzie widniała na fakturze) | jedn. Miary | ilość | Cena jednostkowa netto | Wartość netto | Stawka VAT | VAT | Cena jednostkowa brutto | Wartość brutto
1. | Układ oddechowy jednorazowy, jednorurowy , dwuświatłowy o śr. 22 mm i długości 180-183 190 cm z kolankiem, do aparatów do znieczuleń z dodatkową rurą rozciągalną od 80 cm do minimum 190 150 cm i z 2 L workiem bezlateksowym . Rura wydechowa do podłaczenia do aparatu , rozciągliwa do 50 -60 cm lub rura wydechowa 40 cm .Układ oddechowy ze zintegrowana linia do pomiaru kapnografii ( zespolona z rurą główną ) |  |  | szt. | 1320 |  | 0 |  | 0 | 0 | 0
[6 empty] | Wartość netto | 0
[8 empty] | wartość VAT | 0
[10 empty] | wartość brutto | 0
| część 22 | X | Y | Z | A | B | C = A*B | V | D | E = F/A | F = C+D
| Przedmiot Zamówienia | opis produktu oferowanego (należy odnieśc się do każdego parametru wskazanego w opisie przedmiotu zamówienia | Klasa medyczna produktu, nr katalogowy, producent, nazwa handlowa (tożsama z nazwą, która będzie widniała na fakturze) | jedn. Miary | ilość | Cena jednostkowa netto | Wartość netto | Stawka VAT | VAT | Cena jednostkowa brutto | Wartość brutto
1. | Zestaw do konikotomii - jednorazowy, sterylny, gotowy do natychmiastowego użycia, zestaw do wykonania konikotomii metodą bezpośredniego wkłucia; w skład zestawu wchodzą:  Kaniula oddechowa (rurka) do wentylacji – z połączeniem typu Luer i standardowe z łącznikiem ISO o średnicy min 4 mm.  przestrzeń martwa  skalpel  strzykawka do identyfikacji światła tchawicy  opaska mocująca lub Zestawu do pilnej konikotomii do wprowadzenia techniką Seldingera zawierający: 2 igły wprowadzające: z koszulką i bez, Strzykawkę, Skalpel, Prowadnice, Zakrzywiony rozszerzacz, Cewnik (rurkę) do wentylacji-radiocieniujący wyposażony w standardowe złącze 15mm. Cewnik o śr. wewn. 4mm lub 6mm dł. 7,5cm, Taśmę tracheotomijną |  |  | szt. | 2 |  | 0 |  | 0 | 0 | 0
[6 empty] | Wartość netto | 0
[8 empty] | wartość VAT | 0
[10 empty] | wartość brutto | 0
| część 23 | X | Y | Z | A | B | C = A*B | V | D | E = F/A | F = C+D
| Przedmiot Zamówienia | opis produktu oferowanego (należy odnieśc się do każdego parametru wskazanego w opisie przedmiotu zamówienia | Klasa medyczna produktu, nr katalogowy, producent, nazwa handlowa (tożsama z nazwą, która będzie widniała na fakturze) | jedn. Miary | ilość | Cena jednostkowa netto | Wartość netto | Stawka VAT | VAT | Cena jednostkowa brutto | Wartość brutto
1. | Przewody pacjenta do respiratora. Jednorazowy układ oddechowy z rur karbowanych o stałe długości dla dorosłych z powłoka antybakteryjną, w skład którego wchodzą: 2 gałęzie o długości od 1,6 do 1,8 m, zakończone łącznikami 22F od strony aparatury, łącznik Y zintegrowany z gałęziami. |  |  | szt. | 10 |  | 0 |  | 0 | 0 | 0
[6 empty] | Wartość netto | 0
[8 empty] | wartość VAT | 0
[10 empty] | wartość brutto | 0
| część 24 | X | Y | Z | A | B | C = A*B | V | D | E = F/A | F = C+D
| Przedmiot Zamówienia | opis produktu oferowanego (należy odnieśc się do każdego parametru wskazanego w opisie przedmiotu zamówienia | Klasa medyczna produktu, nr katalogowy, producent, nazwa handlowa (tożsama z nazwą, która będzie widniała na fakturze) | jedn. Miary | ilość | Cena jednostkowa netto | Wartość netto | Stawka VAT | VAT | Cena jednostkowa brutto | Wartość brutto
1. | Przewody pacjenta do aparatu do znieczulenia. Jednorazowy układ oddechowy w skład którego wchodzą: 2 gałęzie zakończone z łącznikami 22 F długość 150 cm – 160 cm , lub rozciągalnego do długości 200 minimum 180 cm , z mozliwością ustawienia 150-160 cm . łącznik Y zintegrowany z gałęziami, podlegający odłączeniu łącznik kolankowy z portem Luer Lock, lub bez dodatkowa gałąź 120 cm – 160 cm , lub 180 cm ( możliwość ustawienia 150-160 cm ) łącznik prosty 22 M / M, - bezlateksowy worek oddechowy o pojemności: min. 2 L |  |  | szt. | 3000 |  | 0 |  | 0 | 0 | 0
[6 empty] | Wartość netto | 0
[8 empty] | wartość VAT | 0
[10 empty] | wartość brutto | 0
| część 25 | X | Y | Z | A | B | C = A*B | V | D | E = F/A | F = C+D
| Przedmiot Zamówienia | opis produktu oferowanego (należy odnieśc się do każdego parametru wskazanego w opisie przedmiotu zamówienia | Klasa medyczna produktu, nr katalogowy, producent, nazwa handlowa (tożsama z nazwą, która będzie widniała na fakturze) | jedn. Miary | ilość | Cena jednostkowa netto | Wartość netto | Stawka VAT | VAT | Cena jednostkowa brutto | Wartość brutto
1. | Filtr, przeciwbakteryjny i przeciwwirusowy do respiratorów, sterylny z portem kapno, mechaniczny z warstwą filtrującą o dużej powierzchni , ułozoną w kształcie harmonijki , z wydzielonym wymiennikiem ciepła i wilgoci / dodatkowa warstwa / lub z funkcją wymiany ciepła i wilgoci, celulozowy, skuteczny z HBV, HCV i HIV oraz prątkami gruźlicy. Skuteczność nawilżania - nie mniej niż 34 mg / l wody ( przy TV – 500 ml), skuteczność ogrzewania – nie mniejsza niż 33  C ( TV – 500 ml ) +/- 2 º C, Skuteczność filtracji 99,9999% . Objętość oddechowa 300-1500 ml, utrata wilgotności 6mgH2O na L , przy Vt500ml. Objętość wewnętrzna 96 ml, masa 49-53 gr, Opór przepływu 1,9 -2,5 cm H2O przy 60L/min |  |  | szt. | 10072 |  | 0 |  | 0 | 0 | 0
2. | Filtr antybakteryjno – antywirusowy, elektrostatyczny dla dorosłych z wymiennikiem ciepła i wilgoci, celulozowy, sterylny.Objętość oddechowa 150-1200 ml, utrata wilgotności 6mgH2O/L przy Vt500 ml, objętość wewnętrzna 51 ml, masa 28 g, skuteczność filtracji względem bakterii i wirusów min 99,999% , opór prezepływu 2,7 cm H2O przy 60L/min.lub filtr bakteryjno-wirusowy, elektrostatyczny z celulozowym wymiennikiem ciepła i wilgoci, sterylny, objętość oddechowa 150 -1500 ml, skuteczność nawilżania 37 mg/l przy vt=500 ml (odwrotność utraty wilgotności), objętość wewnętrzna (przestrzeń martwa) 55ml, masa 35,6 g, skuteczność bakteryjna >99,9999%, skuteczność wirusowa >99,999%, opór przepływu 2,14 cm H2O przy 60l/min lub filtra z wymiennikiem ciepła i wilgoci, z portem kapno, sterylny, z mechanizmem antyokluzyjnym. Skuteczność filtracji bakteryjnej i wirusowej >99,999% (potwierdzone protokołami niezależnego laboratorium). Wydzielony, celulozowy wymiennik ciepła i wilgoci. Mechanizm rozprowadzający gaz po całej powierzchni filtra. Skuteczność nawilżania 32mg H2O/l. Minimalna objętość oddechowa 150ml, opór przepływu 1,6cm H2O przy 30l/min, 3,0cm H2O przy 60l/min, masa 30g. |  |  | szt. | 8620 |  | 0 |  | 0 | 0 | 0
3. | Filtr antybakteryjno – antywirusowy, elektrostatyczny dla dorosłych, sterylny.Objętość oddechowa 150-1200 ml , utrata wilgotności 18 mgH2O/L przy Vt 500 ml, objetość wewnętrzna 36 ml, masa 19 g, skuteczność filtracyjna względem bakterii i wirusów min 99,999% , opór przepływu 2,1 H2O przy 60L/min. lub filtr elektrostatyczny bez wymiennika ciepła i wilgoci o skuteczności filtracji bakteryjnej 99,9999%, wirusowej 99,999%, dla objętości oddechowej 150-1500 mlprzestrzeń martwa 33 ml, masa 19 g, medium filtracyjne hydrofobowe, wyposażony w złącze proste, sterylny, z portem kapno typu Luer Lock lub filtr bakteryjno-wirusowy elektrostatyczny dla dorosłych, objętość oddechowa 150-1500ml, bez określonej utraty wilgotności, objętość wewnętrzna 33ml, masa 19g, skuteczność bakteryjna >99,9999% skuteczność wirusowa >99,999%, opór przepływu 1,4 cm H2O przy 60l/min lub filtr elektrostatyczny o skuteczności przeciwbakteryjnej 99,9999 %, p/wirusowej 99,999 %, bez wymiennika ciepła i wilgoci, medium filtracyjne hydrofobowe, przestrzeń martwa 35 ml, opory przepływu 1,9 cm H2O przy przepływie 60 l/min, objętość oddechowa Vt 120-1000 ml, waga 16 g, filtr ze złączem prostym, biologicznie czysty, z portem kapno z zatyczką na uwięzi. |  |  | szt. | 2224 |  | 0 |  | 0 | 0 | 0
lub Minimalna objętość oddechowa 150ml. Przestrzeń martwa 41ml, masa 22g, skuteczność filtracji bakteryjnej i wirusowej >99,999% (potwierdzone protokołami niezależnego laboratorium). Opór przepływu 2,0cm H2O przy 60l/min.
[6 empty] | Wartość netto | 0
[8 empty] | wartość VAT | 0
[10 empty] | wartość brutto | 0
| część 26 | X | Y | Z | A | B | C = A*B | V | D | E = F/A | F = C+D
| Przedmiot Zamówienia | opis produktu oferowanego (należy odnieśc się do każdego parametru wskazanego w opisie przedmiotu zamówienia | Klasa medyczna produktu, nr katalogowy, producent, nazwa handlowa (tożsama z nazwą, która będzie widniała na fakturze) | jedn. Miary | ilość | Cena jednostkowa netto | Wartość netto | Stawka VAT | VAT | Cena jednostkowa brutto | Wartość brutto
1. | Wymiennik ciepła i wilgoci jednorazowego użytku, sterylny, przeznaczony dla pacjentów na własnym oddechu, z celulozowym wkładem dla pacjentów o masie >15 kg, utrata wilgotności max. 11 mgH2O przy Vt 500 ml, objętość wewnętrzna max. 16 ml. , waga wymiennika max 8,5 g . Zamawiający dopuszcza zastąpieni parametru utraty wilgotnosci na parametr nawilżenie , które wynosi 28,5mg/l H2O przy VT = 500 ml .lub wymiennik ciepła i wilgoci jednorazowego użytku, sterylny, przeznaczony do pacjentów o masie >15kg, przestrzeń martwa (objętość wewnętrzna) 15ml, waga 8,4 g o nawilżaniu 28,8mg H2O przy Vt=500 ml po 24 h lub wymiennika ciepła i wilgoci do rurek tracheostomijnych, z jednomembranowym wkładem wykonanym z pianki, z portem tlenowym ze stożkową końcówką , z samodomykającym się portem do odsysania o średnicy 15 mm, skuteczność nawilżania 24 mg H2O przy Vt 500ml, utrata wilgotności 13,5 mg H2O przy Vt 500 ml, przestrzeń martwa 16 ml, opór przepływu 0,2 cm H20 przy przepływie 60 l/min, przeznaczony od objętości oddechowej Vt 60 ml (maksymalna objętość oddechowa Vt 1000 ml), waga 6 g, biologicznie czysty |  |  | szt. | 9600 |  | 0 |  | 0 | 0 | 0
| lub sterylny wymiennik ciepła i wilgoci z celulozowym wkładem; posiadający port do odsysania z samozamykającą zastawką; posiadający port do tlenu o stożkowym kształcie; o przestrzeni martwej 10 ml; posiadający poziom nawilżania mgH2O/L przez 24h odpowiednio dla Vt: 250ml: 32.89; 500ml: 32.42; 750ml: 32.09; 1000ml: 31.16; o utracie wilgoci mg/L / przez 24h odpowiednio dla Vt: 250ml: 11.10; 500ml: 11.57; 750ml: 11.90; 1000ml: 12.83; o objętości oddechowej Vt - 250 - 1000 ml; posiadający opór przepływu przy 30 l/min. 0,25 cm H2O. lub z wkładem z gąbki medycznej, masa 19g. Zwrot wilgoci 26mg H2O/l, przestrzeń martwa 19ml, minimalna objętość oddechowa 50ml. Wymiennik wyposażony w wbudowany obrotowy łącznik tlenowy oraz zatrzaskowy port do odsysania (umożliwia łatwiejsze odsysanie wydzieliny bez odłączania wymiennika). Posiada mechanizm antyokluzyjny zwiększający bezpieczeństwo pacjenta. |  |  |  |  | Wartość netto | 0
[8 empty] | wartość VAT | 0
[10 empty] | wartość brutto | 0
| część 27 | X | Y | Z | A | B | C = A*B | V | D | E = F/A | F = C+D
| Przedmiot Zamówienia | opis produktu oferowanego (należy odnieśc się do każdego parametru wskazanego w opisie przedmiotu zamówienia | Klasa medyczna produktu, nr katalogowy, producent, nazwa handlowa (tożsama z nazwą, która będzie widniała na fakturze) | jedn. Miary | ilość | Cena jednostkowa netto | Wartość netto | Stawka VAT | VAT | Cena jednostkowa brutto | Wartość brutto
1. | Jednorazowy zestaw linii do podgrzewania pacjenta kompatybilny z pogrzewaczem HOTLINE. |  |  | szt. | 55 |  | 0 |  | 0 | 0 | 0
[6 empty] | Wartość netto | 0
[8 empty] | wartość VAT | 0
[10 empty] | wartość brutto | 0
| część 28 | X | Y | Z | A | B | C = A*B | V | D | E = F/A | F = C+D
| Przedmiot Zamówienia | opis produktu oferowanego (należy odnieśc się do każdego parametru wskazanego w opisie przedmiotu zamówienia | Klasa medyczna produktu, nr katalogowy, producent, nazwa handlowa (tożsama z nazwą, która będzie widniała na fakturze) | jedn. Miary | ilość | Cena jednostkowa netto | Wartość netto | Stawka VAT | VAT | Cena jednostkowa brutto | Wartość brutto
1. | Uniwersalny adapter do wykonania procedury bronchoskopii, mini-Bal, podania leku, rozgałęziony pod kątem 45 stopni, podwójnie obrotowy, z portem do przepłukiwana, z silikonową, bezobsługową, samouszczelniającą się, dwudzielną zastawką, kompatybilny z systemami do odsysania . Możliwość zastosowania przez minimm 72 godziny . Zamawiajacy wymaga by adapter posiadał możliwość wprowadzenia cewnika , bronchoskopu prosto w osi rurki intubacyjnej / tracheostomijnej bez potrzeby jego zginania . |  |  | szt. | 1647 |  | 0 |  | 0 | 0 | 0
[6 empty] | Wartość netto | 0
[8 empty] | wartość VAT | 0
[10 empty] | wartość brutto | 0
| część 29 | X | Y | Z | A | B | C = A*B | V | D | E = F/A | F = C+D
| Przedmiot Zamówienia | opis produktu oferowanego (należy odnieśc się do każdego parametru wskazanego w opisie przedmiotu zamówienia | Klasa medyczna produktu, nr katalogowy, producent, nazwa handlowa (tożsama z nazwą, która będzie widniała na fakturze) | jedn. Miary | ilość | Cena jednostkowa netto | Wartość netto | Stawka VAT | VAT | Cena jednostkowa brutto | Wartość brutto
1. | Cewnik do odsysania w systemie zamkniętym na 72 godziny do rurek intubacyjnych o długości 54 cm - 60 cm do rurek tracheotomijnych o długości 30 cm lub - 36,5 cm z zastawką lub z adapterem w komplecie posiadającym zastawkę rozmiar: 12 Fr, 14Fr, 16 Fr. |  |  | szt. | 342 |  | 0 |  | 0 | 0 | 0
[6 empty] | Wartość netto | 0
[8 empty] | wartość VAT | 0
[10 empty] | wartość brutto | 0
| część 30 | X | Y | Z | A | B | C = A*B | V | D | E = F/A | F = C+D
| Przedmiot Zamówienia | opis produktu oferowanego (należy odnieśc się do każdego parametru wskazanego w opisie przedmiotu zamówienia | Klasa medyczna produktu, nr katalogowy, producent, nazwa handlowa (tożsama z nazwą, która będzie widniała na fakturze) | jedn. Miary | ilość | Cena jednostkowa netto | Wartość netto | Stawka VAT | VAT | Cena jednostkowa brutto | Wartość brutto
1. | Zestaw do odsysania ciągłego w systemie zamkniętym na 24 h, sterylny, ze sterylnymi dwoma /rozmiar CH 5/ oraz trzema /CH 6,7,8/ łącznikami Y. Cewnik z otworem centralnym i dwoma otworami bocznymi umiejscowionymi na różnej wysokości, marker powyżej otworów bocznych w kierunku otworu centralnego , końcówka komory płuczącej ma być zakończona małym otworem centrującym cewnik , przed zaworem wytworzenia podciśnienia wymagana jest przezroczysta komora wizualizacji odsysanej wydzieliny , cewnik skalowany cyframi / pełny cm / i kolorami / oznaczenia połowa cm / , oznaczenie kolorem w zakresie minimum 12-23 cm , port do płukania z drenem dł. min 5 cm , obrotowy z zastawką jednokierunkową ,z zestawem / pakowanym osobno / łączników do hig. jamy ustnej : Y do rozdwojenia drenó na ssak i prosty z zastawką ssącą bezkontaktową. |  |  | szt. | 440 |  | 0 |  | 0 | 0 | 0
[6 empty] | Wartość netto | 0
[8 empty] | wartość VAT | 0
[10 empty] | wartość brutto | 0
| część 31 | X | Y | Z | A | B | C = A*B | V | D | E = F/A | F = C+D
| Przedmiot Zamówienia | opis produktu oferowanego (należy odnieśc się do każdego parametru wskazanego w opisie przedmiotu zamówienia | Klasa medyczna produktu, nr katalogowy, producent, nazwa handlowa (tożsama z nazwą, która będzie widniała na fakturze) | jedn. Miary | ilość | Cena jednostkowa netto | Wartość netto | Stawka VAT | VAT | Cena jednostkowa brutto | Wartość brutto
1. | Dren do drenażu pooperacyjnego śródpiersia i jam opłucnych, jednorazowego użytku, sterylny, widoczny w RTG wykonany z miękkiego tworzywa syntetycznego, z materiałów atrombogennych i apirogennych, Kompatybilna z trójnikiem lub łącznikiem 3/8,zakończony connectorem Wyposażona w skalę pomiaru długości,Rozmiary: od 28 Fr, 32 Fr, 36 Fr Dł. 50 cm |  |  | szt. | 2120 |  | 0 |  | 0 | 0 | 0
[6 empty] | Wartość netto | 0
[8 empty] | wartość VAT | 0
[10 empty] | wartość brutto | 0
| część 32 | X | Y | Z | A | B | C = A*B | V | D | E = F/A | F = C+D
| Przedmiot Zamówienia | opis produktu oferowanego (należy odnieśc się do każdego parametru wskazanego w opisie przedmiotu zamówienia | Klasa medyczna produktu, nr katalogowy, producent, nazwa handlowa (tożsama z nazwą, która będzie widniała na fakturze) | jedn. Miary | ilość | Cena jednostkowa netto | Wartość netto | Stawka VAT | VAT | Cena jednostkowa brutto | Wartość brutto
1. | Dren wyposażony w schodkową, przezroczystą końcówkę do cewnika Końcówka do cewnika uzupełniona o kapturek nakrywający. Końcówka żeńska do połączenia z ssakiem. Produkt sterylny, podwójnie pakowany Długość 2m. średnica 6mm |  |  | szt. | 19800 |  | 0 |  | 0 | 0 | 0
2. | Pojemnik na wkład workowy wielokrotnego użytku wymagana: podziałka co 100 ml , pojemność 1 l i 2 l , możliwość sterylizacji. |  |  | szt. | 15 |  | 0 |  | 0 | 0 | 0
3. | Wkłady workowe tzw. preżelowane (zawierające wewnątrz proszek żelujący) do gromadzenia płynów, kompatybilne z pojemnikami wielorazowymi. Wymagania: - Uszczelniany automatycznie po uruchomieniu ssania bez konieczności wciskania wkładu w karnister, - Wkład ma być umieszczany w karnistrze w dowolnej pozycji bez konieczności dostosowania otworu ssącego znajdującego się we wkładzie do źródła ssania lub otwór ssący musi posiadać regulację ustawienia, - Posiadający zintegrowaną pokrywę wyposażona w dwa porty: pacjent oraz próżnia lub system kanistra z wkładem również wyposażonym w dwa porty, - Wyposażony w filtr przeciwbakteryjny i hydrofobowy pełniący funkcję zastawki antyrefluksowej zabezpieczającej źródło ssania przed zalaniem – automatyczne odcięcie ssania po napełnieniu się wkładu, - pojemność 1 L, - króciec ssania i pacjenta o różnych średnicach, co zapobiega błędnemu podłączeniu, |  |  | szt. | 1630 |  | 0 |  | 0 | 0 | 0
4. | Wkłady workowe tzw. preżelowane (zawierające wewnątrz proszek żelujący) do gromadzenia płynów, kompatybilne z pojemnikami wielorazowymi. Wymagania: - Uszczelniany automatycznie po uruchomieniu ssania bez konieczności wciskania wkładu w karnister, - Wkład ma być umieszczany w karnistrze w dowolnej pozycji bez konieczności dostosowania otworu ssącego znajdującego się we wkładzie do źródła ssania lub otwór ssący musi posiadać regulację ustawienia, - Posiadający zintegrowaną pokrywę wyposażona w dwa porty: pacjent oraz próżnia lub system kanistra z wkładem również wyposażonym w dwa porty, - Wyposażony w filtr przeciwbakteryjny i hydrofobowy pełniący funkcję zastawki antyrefluksowej zabezpieczającej źródło ssania przed zalaniem – automatyczne odcięcie ssania po napełnieniu się wkładu, - pojemność 2 L, - króciec ssania i pacjenta o różnych średnicach, co zapobiega błędnemu podłączeniu, |  |  | szt. | 14600 |  | 0 |  | 0 | 0 | 0
5. | Jałowe przewody łączące, wykonane z PVC, o długości 200 cm i 300 cm, średnicy 6 mm, końcówki obustronnie żeńskie, elastyczne posiadające wewnętrzne uszczelniające pierścienie. zabezpieczony przed zaginaniem , ożebrowane zew. , wew. Światło drenu gładkie , nie powodujące zatrzymania zakrzepów , starylne, |  |  | szt. | 1400 |  | 0 |  | 0 | 0 | 0
6. | Łącznik kątowy |  |  | szt. | 25 |  | 0 |  | 0 | 0 | 0
7. | Jednorazowy pojemnik razem pakowany z drenem do odsysania kompatybilny ze sprzętem do odsysania zamontowanym przy aparatach PRIMUS, FABIUS. Wykonawca w cenie umowy dostosuje do zaoferowanego systemu aparaty. |  |  | szt. | 1900 |  | 0 |  | 0 | 0 | 0
8. | Dreny do zestawu dwubutlowego do drenażu klatki piersiowej i innych drenaży chirurgicznych. Sterylne dreny, jednorazowego użytku, wykonane z medycznego PCV, miękkie umożliwiające użycie zacisku rolkowego do odprowadzenia i przemieszczania wydzieliny w drenie. Przejrzyste ściany drenu mające ułatwić widoczność i lepszą kontrolę drenowanej zawartości. Długość drenów: 150 – 200 cm Kompatybilność drenów z wielorazowymi butelkami wykorzystywanymi podczas drenażu klatki piersiowej i innych drenaży chirurgicznych. |  |  | szt. | 4 |  | 0 |  | 0 | 0 | 0
9. | Zestaw dwubutlowy jednorazowy - plastikowy . Składający się z butli kolekcyjnej o pojemności 3000 ml. I butli regulacji siły ssania o pojemności 700 ml. Wymagania : butla kolekcyjna : poj. 3000 ml , zestaw wyposażony w króciec regulacji siły ssania , dren w kierunku pacjenta wzmocniony nakładką spiralną zabezpieczającą przed załamywaniem , dren w kierunku pacjenta zakończony przezroczystym łącznikiem schodkowym 13x6mm, łącznik posiadający zatyczkę , butle złączone szerokim mostkiem zapewniającym stabilizację zestawu . Skala pojemności co 25 ml. , skala centymetrowa w zakresie od 2 do 23 cm . Zestaw wyposażony w uchwyt umożliwiający zawieszenie na ramie łóżka oraz transportu . Butla regulacji siły ssania : poj. 700 ml. skala centymetrowa w zakresie od 2do 24 cm. króciec regulacji siły ssania od strony zanurzeniowej powinien posiadać ukośne zakończenie umożliwiające zatkanie na dnie butli. |  |  | szt. | 5 |  | 0 |  | 0 | 0 | 0
10. | Zestaw dwubutlowy wielorazowy - drenaż szklany - Butla szklana o pojemności 2000 ml. Wyposażona w gwint kompatybilny ze standardowymi zestawami drenów łączących jednorazowego użytku , posiadające skalę pojemnościową zapewniającą poprawny odczyt ilości zgromadzonej treść, posiadająca skalę centymetrową - umożliwiającą poprawne ustalenie siły ssania drenażu . Możliwość sterylizacji w autoklawie . |  |  | szt. | 2 |  | 0 |  | 0 | 0 | 0
Wykonawca zobowiązany jest do dostarczenia w cenie umowy wraz z pierwszą dostawą następującego osprzętu kompatybilnego z zaoferowanymi wkładami workowymi: Kanistry zewnętrzne wielorazowego użytku 1/ przezroczyste poj 1000 ml …............................... szt. 4 2/ przezroczyste poj 2000 ml ….............................. szt. 125 3/ niebieskie poj 1000 ml ….................................... szt 4 2/ niebieskie poj 2000 ml ….................................... szt. 30 Zamocowania do kanistrów zewnętrznych wielorazowych 1/ do szyny Modura …........................................... szt. 111 2/ do szyny szerokiej starego typu …...................... szt. 2 3/ do blatu stołu …................................................... szt. 3 4/ do zawieszenia na ścianie …............................. szt. 17 5/ do ramy łóżka …................................................ szt. 3 6/ do pionowej rurki ….......................................... szt. 29 7/ wózek jezdny …................................................. szt. 1 Ponadto Wykonawca dostosuje do zaoferowanego systemu następujące ssaki elektryczne będące na wyposażeniu szpitala: 1/ Basic 30 ….............................................................szt. 45 2/ Vario 18 …............................................................ szt. 2 3/ Wan ….................................................................. szt. 1 4/ F 60 ….................................................................. szt. 3
[6 empty] | Wartość netto | 0
[8 empty] | wartość VAT | 0
[10 empty] | wartość brutto | 0
| część 33 | X | Y | Z | A | B | C = A*B | V | D | E = F/A | F = C+D
| Przedmiot Zamówienia | opis produktu oferowanego (należy odnieśc się do każdego parametru wskazanego w opisie przedmiotu zamówienia | Klasa medyczna produktu, nr katalogowy, producent, nazwa handlowa (tożsama z nazwą, która będzie widniała na fakturze) | jedn. Miary | ilość | Cena jednostkowa netto | Wartość netto | Stawka VAT | VAT | Cena jednostkowa brutto | Wartość brutto
1. | Filtry przeciwbakteryjny do ssaka Medela Basic |  |  | szt. | 68 |  | 0 |  | 0 | 0 | 0
2. | Filtry przeciwbakteryjny z zabezpieczeniem przed zalaniem do ssaka Medela Vario |  |  | szt. | 12 |  | 0 |  | 0 | 0 | 0
3. | Zbiorniki zabezpieczające wielorazowe nietłukące, autoklawowalne z polisulfonianu; do ssaka Medela Basic 0, 25 L z pokrywą z zaworem zabezpieczającym i króćcem umożliwiającym bezpośrednie połączenia do ssaka oraz drenem łączacym. |  |  | szt. | 1 |  | 0 |  | 0 | 0 | 0
4. | Łącznik prosty do posiadanego przez szpital ssaka Medela |  |  | szt. | 53 |  | 0 |  | 0 | 0 | 0
Sprzęt kompatybilny z posiadanym przez Zamawiajacego ssakiem Medela i Vario
[6 empty] | Wartość netto | 0
[8 empty] | wartość VAT | 0
[10 empty] | wartość brutto | 0
| część 34 | X | Y | Z | A | B | C = A*B | V | D | E = F/A | F = C+D
| Przedmiot Zamówienia | opis produktu oferowanego (należy odnieśc się do każdego parametru wskazanego w opisie przedmiotu zamówienia | Klasa medyczna produktu, nr katalogowy, producent, nazwa handlowa (tożsama z nazwą, która będzie widniała na fakturze) | jedn. Miary | ilość | Cena jednostkowa netto | Wartość netto | Stawka VAT | VAT | Cena jednostkowa brutto | Wartość brutto
1. | Worek do zabezpieczania stomii, jednoczęściowy, opuszczany, przezroczysty, z zamknięciem na rzep chowany w kieszonce - wyposażone w pierścień łagodny dla skóry, wykonany z gojącego materiału dokładnie do niej przylegający, - pierścień 20- 60 mm do przycięcia, - wykonany z tzw. „cichej folii”, -wyposażony w wydajny filtr zabezpieczony od środka przed zalaniem , nieprzepuszczającym zapachów specyficznych dla ludzkiego układu pokarmowego |  |  | szt. | 550 |  | 0 |  | 0 | 0 | 0
2. | Worek do zabezpieczania stomii, dwuczęściowy, składający się z płytki Ø 60-100 mm do przycięcia,wykonany z gojącego materiału , dokładnie do niej przylegający oraz worka odpuszczanego, przezroczystego z zamknięciem - wykonany z tzw. „cichej folii”,-wyposażony w wydajny filtr zabezpieczony od środka przed zalaniem , nieprzepuszczającym zapachów specyficznych dla ludzkiego układu pokarmowego . worek |  |  | szt. | 10 |  | 0 |  | 0 | 0 | 0
3. | Worek do zabezpieczania urostomii, jednoczęściowy, przezroczysty, odpuszczalny, wyposażony w system zapobiegający cofaniu się moczu. Pierścień do przycięcia , łagodny dla skóry , wykonany z gojącego materiału , dokładnie do niej przylegający o średnicy do 60 mm. |  |  | szt. | 250 |  | 0 |  | 0 | 0 | 0
4. | Worek stomijny odpuszczany dwuczęściowy z płytką do stomii wklęsłej lub płaskiej . Przylepiec wykonany z materiału łagodnego dla skóry , wykonany z gojącego materiału lekko wypukły z możliwością łączenia mechanicznego z workiem stomijnym . Rozmiary 45/13-35 - 57/38-50 Worek otwarty , odpuszczany , beżowy z miękką włókniną od strony pacjenta , z wydajnym filtrem , nieprzepuszczającym zapachów specyficznych dla ludzkiego układu pokarmowego. |  |  | szt. | 10 |  | 0 |  | 0 | 0 | 0
[6 empty] | Wartość netto | 0
[8 empty] | wartość VAT | 0
[10 empty] | wartość brutto | 0
| część 35 | X | Y | Z | A | B | C = A*B | V | D | E = F/A | F = C+D
| Przedmiot Zamówienia | opis produktu oferowanego (należy odnieśc się do każdego parametru wskazanego w opisie przedmiotu zamówienia | Klasa medyczna produktu, nr katalogowy, producent, nazwa handlowa (tożsama z nazwą, która będzie widniała na fakturze) | jedn. Miary | ilość | Cena jednostkowa netto | Wartość netto | Stawka VAT | VAT | Cena jednostkowa brutto | Wartość brutto
1. | Wziernik ginekologiczny jednorazowego użytku sterylny rozmiar S,M,L do wyboru przez Zamawiającego |  |  | szt. | 15000 |  | 0 |  | 0 | 0 | 0
2. | Szczoteczki cytologiczne wachlarzowe z długą sztywną końcówką / z trzpieniem /do pobierania cytologii .(typ miotełka).Sterylnie pakowana, pojedynczo. |  |  | szt. | 1800 |  | 0 |  | 0 | 0 | 0
3. | Szczoteczka cytologiczna / typ prosty / Niewachlarzowa. Do pobierania wymazu z kanału szyjki .Sterylnie pakowana, pojedynczo. |  |  | szt. | 100 |  | 0 |  | 0 | 0 | 0
4. | Szczoteczki cytologiczne wachlarzowe o szerokości podstawy części wachlarzowej 1,8-2 mm. .Sterylnie pakowana, pojedynczo. |  |  | szt. | 225 |  | 0 |  | 0 | 0 | 0
5. | Utrwalacz cytologiczny. Aerozolowy preparat do utrwalania pobranych na szkiełka mikroskopowe rozmazów biologicznych , przed ich późniejszą oceną . Pojemność 150 ml.-200 ml |  |  | szt. | 50 |  | 0 |  | 0 | 0 | 0
6. | Próznociąg położniczy - jałowy, jednorazowego użytku do wspomaganego porodu posiadający odpowiednio wyprofilowany uchwyt oraz atraumatyczną miseczkę , z pompą wytwarzającą stabilne , stałe podciśnienie przy minimalnym wysiłku , z łatwo dostępnym zaworem zwalniającym próżnię , z zaworem pomocniczym w postaci skrzydełek oraz czytelnym wskaźnikiem próżni w kształcie zegara . Próżnociąg posiada miękkie miseczki dostępne w kształcie grzyba o średnicy 50mm lub w kształcie dzwonu o średnicy 64 mm. |  |  | szt. | 94 |  | 0 |  | 0 | 0 | 0
[6 empty] | Wartość netto | 0
[8 empty] | wartość VAT | 0
[10 empty] | wartość brutto | 0
| część 36 | X | Y | Z | A | B | C = A*B | V | D | E = F/A | F = C+D
| Przedmiot Zamówienia | opis produktu oferowanego (należy odnieśc się do każdego parametru wskazanego w opisie przedmiotu zamówienia | Klasa medyczna produktu, nr katalogowy, producent, nazwa handlowa (tożsama z nazwą, która będzie widniała na fakturze) | jedn. Miary | ilość | Cena jednostkowa netto | Wartość netto | Stawka VAT | VAT | Cena jednostkowa brutto | Wartość brutto
1. | Siatki przepuklinowe, siatka niewchłanialna, monofilamentowa, polipropylenowa, waga 82g/m2, rozmiar porów 0,8 mm, grubość 0,48. Rozmiar 5 cm x10 cm lub 6 cm x 11 cm . |  |  | szt. | 40 |  | 0 |  | 0 | 0 | 0
2. | Siatki przepuklinowe, siatka niewchłanialna, monofilamentowa, polipropylenowa, waga 82g/m2, rozmiar porów 0,8 mm, grubość 0,48. Rozmiar 10 cm x15 cm |  |  | szt. | 40 |  | 0 |  | 0 | 0 | 0
3. | Siatki przepuklinowe, siatka niewchłanialna, monofilamentowa, polipropylenowa, waga 82g/m2, rozmiar porów 0,8 mm, grubość 0,48. Rozmiar 15 cmx15 cm |  |  | szt. | 40 |  | 0 |  | 0 | 0 | 0
4. | Siatki przepuklinowe, siatka niewchłanialna, monofilamentowa, polipropylenowa, waga 48g/m2, rozmiar porów 3,6x2,8mm grubość 0,55 do przepuklin brzusznych. Rozmiar 30 cmx30 cm |  |  | szt. | 10 |  | 0 |  | 0 | 0 | 0
5. | Siatka wewnątrzotrzewnowa ze skondensowanego polietrafluoroetylenu, jednowarstwowa makroporowata, gęstość 0,9 g/cm3, grubość 0,15mm, pory w kształcie gwieździstym 2,4mm, owalna Rozmiar 20 cmx30 cm |  |  | szt. | 1 |  | 0 |  | 0 | 0 | 0
Siatki pakowane płasko
[6 empty] | Wartość netto | 0
[8 empty] | wartość VAT | 0
[10 empty] | wartość brutto | 0
| część 37 | X | Y | Z | A | B | C = A*B | V | D | E = F/A | F = C+D
| Przedmiot Zamówienia | opis produktu oferowanego (należy odnieśc się do każdego parametru wskazanego w opisie przedmiotu zamówienia | Klasa medyczna produktu, nr katalogowy, producent, nazwa handlowa (tożsama z nazwą, która będzie widniała na fakturze) | jedn. Miary | ilość | Cena jednostkowa netto | Wartość netto | Stawka VAT | VAT | Cena jednostkowa brutto | Wartość brutto
1. | Dreny brzuszne. Miękki dren jednorazowego użytku, sterylny, wykonany z silikonu: - pokryty powłoką hydrofilną o działaniu antyadhezyjnym, zabezpieczającą przed wykrzepieniem krwi, z otworami i bez otworów bocznych. silikonowany sprężysty, odporny na załamanie linia radiacyjna dł. 40 cm i 50 cm Rozmiary: 22 F,24 F , 26 F, 28 F, 30 F, 32 F |  |  | szt. | 1110 |  | 0 |  | 0 | 0 | 0
[6 empty] | Wartość netto | 0
[8 empty] | wartość VAT | 0
[10 empty] | wartość brutto | 0
| część 38 | X | Y | Z | A | B | C = A*B | V | D | E = F/A | F = C+D
| Przedmiot Zamówienia | opis produktu oferowanego (należy odnieśc się do każdego parametru wskazanego w opisie przedmiotu zamówienia | Klasa medyczna produktu, nr katalogowy, producent, nazwa handlowa (tożsama z nazwą, która będzie widniała na fakturze) | jedn. Miary | ilość | Cena jednostkowa netto | Wartość netto | Stawka VAT | VAT | Cena jednostkowa brutto | Wartość brutto
1. | Dreny Kehra. Dreny jednorazowego użytku, wykorzystywane do drenażu dróg żółciowych. Dreny w kształcie litery T wykonane z lateksu, lub silikonowe sterylne Rozmiar długości ramion: - 50 cm / 16 cm - 76 cm / 30 cm - 80 cm / 20 cm Rozmiary: 12 Ch, 14 Ch, 16 Ch, 18 Ch, 20 Ch, 22 Ch, lub rozmiar 450x180mm |  |  | szt. | 160 |  | 0 |  | 0 | 0 | 0
[6 empty] | Wartość netto | 0
[8 empty] | wartość VAT | 0
[10 empty] | wartość brutto | 0
| część 39 | X | Y | Z | A | B | C = A*B | V | D | E = F/A | F = C+D
| Przedmiot Zamówienia | opis produktu oferowanego (należy odnieśc się do każdego parametru wskazanego w opisie przedmiotu zamówienia | Klasa medyczna produktu, nr katalogowy, producent, nazwa handlowa (tożsama z nazwą, która będzie widniała na fakturze) | jedn. Miary | ilość | Cena jednostkowa netto | Wartość netto | Stawka VAT | VAT | Cena jednostkowa brutto | Wartość brutto
1. | Dren do odsysania ran typu Redon , sterylny , jednorazowego użytku. Standardowy elastyczny dren do odsysania typu REDON służący do oczyszczenia okolicy operowanej z treści płynnych ( krwi i płynu wysiękowego ). Wykonany z przezroczystej substancji syntetycznej, medycznej jakości. Wyposażony w standardową perforację.Wielkość otworów zależna od rozmiaru cewnika . Rozmiar drenu: 14F,16F,18F,20F /długość 60 – 70 cm. Z podłużną linią zapewniajacą widoczność w promieniach RTG. Wymagana bezwzględna kompatybilność drenów z butelkami z pozycji nr 2 niniejszego pakietu. Pakowany podłużnie. |  |  | szt. | 4700 |  | 0 |  | 0 | 0 | 0
2. | Butelka do długotrwałego odsysania ran typu Redon , sterylna , jednorazowego użytku, butelka o spłaszczonym kształcie z harmonijką w dolnej części butelki, wykonana z polietylenu, z możliwością połączenia z drenami, wyposażona w uniwersalną końcówkę do stosowania do różnych średnic drenów ssących. Harmonijka elastyczna umożliwiająca zmniejszenie objętości butelki w celu wytworzenia podciśnienia. Objętość butelki 250 ml i 400 ml . Wymagana kompatybilność butelek z drenami z poz. nr 1. |  |  | szt. | 8600 |  | 0 |  | 0 | 0 | 0
[6 empty] | Wartość netto | 0
[8 empty] | wartość VAT | 0
[10 empty] | wartość brutto | 0
| część 40 | X | Y | Z | A | B | C = A*B | V | D | E = F/A | F = C+D
| Przedmiot Zamówienia | opis produktu oferowanego (należy odnieśc się do każdego parametru wskazanego w opisie przedmiotu zamówienia | Klasa medyczna produktu, nr katalogowy, producent, nazwa handlowa (tożsama z nazwą, która będzie widniała na fakturze) | jedn. Miary | ilość | Cena jednostkowa netto | Wartość netto | Stawka VAT | VAT | Cena jednostkowa brutto | Wartość brutto
1. | Butelka wysokociśnieniowa z drenem typu Redon 400-600 ml |  |  | szt. | 1200 |  | 0 |  | 0 | 0 | 0
[6 empty] | Wartość netto | 0
[8 empty] | wartość VAT | 0
[10 empty] | wartość brutto | 0
| część 41 | X | Y | Z | A | B | C = A*B | V | D | E = F/A | F = C+D
| Przedmiot Zamówienia | opis produktu oferowanego (należy odnieśc się do każdego parametru wskazanego w opisie przedmiotu zamówienia | Klasa medyczna produktu, nr katalogowy, producent, nazwa handlowa (tożsama z nazwą, która będzie widniała na fakturze) | jedn. Miary | ilość | Cena jednostkowa netto | Wartość netto | Stawka VAT | VAT | Cena jednostkowa brutto | Wartość brutto
1. | Końcówka do odsysania pola operacyjnego z drenem /12G,18G,22G,28G,30G/, - Końcówka do odsysania pola operacyjnego, sterylna ( podwójnie pakowana ), jednorazowego użytku o długości 25 cm ( ±1 cm ) o średnicy wewnętrznej 4 mm, 5 mm, 7 mm, 8 mm. - Wymagana końcówka do odsysania pola operacyjnego z końcówką ssącą o zaokrąglonych krawędziach. - Końcówka do odsysania musi posiadać dren o długości min. 250 – 300 cm, o rozmiarze 25 Ch, wykonany z przezroczystego materiału medycznej jakości umożliwiającego obserwację wydzieliny, w wewnątrz z podłużnymi wyżłobieniami. Wymagane lejkowate zakończenie drenu ( dotyczy końca drenu, który podłączany jest do systemu ssaków. ) |  |  | szt. | 10700 |  | 0 |  | 0 | 0 | 0
2. | Kanka Yancauer zakrzywiona 12 - dł.17 cm i dł.22 cm do wyboru przez zamawiającego . Ze wzmocnioną rękojeścią , wzdłużnymi zgrubieniami .Końcówka do odsysania pola operacyjnego jednorazowego użytku . Wymagana końcówka do odsysania pola operacyjnego z końcówką ssącą o zaokrąglonych krawędziach. Kompatybilna ze standardowymi łącznikami żeńskimi . Kanka Yancauer 10 - dł. 26 cm zakrzywiona , przeźroczysta .Końcówka do odsysania pola operacyjnego jednorazowego użytku . Wymagana końcówka do odsysania pola operacyjnego z końcówką ssącą o zaokrąglonych krawędziach. Kompatybilna ze standardowymi łącznikami żeńskimi. |  |  | szt. | 380 |  | 0 |  | 0 | 0 | 0
[6 empty] | Wartość netto | 0
[8 empty] | wartość VAT | 0
[10 empty] | wartość brutto | 0
| część 42 | X | Y | Z | A | B | C = A*B | V | D | E = F/A | F = C+D
| Przedmiot Zamówienia | opis produktu oferowanego (należy odnieśc się do każdego parametru wskazanego w opisie przedmiotu zamówienia | Klasa medyczna produktu, nr katalogowy, producent, nazwa handlowa (tożsama z nazwą, która będzie widniała na fakturze) | jedn. Miary | ilość | Cena jednostkowa netto | Wartość netto | Stawka VAT | VAT | Cena jednostkowa brutto | Wartość brutto
1. | Cewnik do embolektomii i trombektomii. Rozmiary 2F,3F,4F,5F,6F,7F - dł. 40,60 i 80 cm. Wykonany z termoplastycznego materiału o zmiennej elastyczności w zależności od rozmiaru znakowany min. co 10 cm. Mandryn ze stali nierdzewnej, sferyczne zakończenie cewnika zabezpieczające przed perforacją naczynia, zabezpieczony przed działaniem promieniowania UV. Rozmiar 3F i 4F dostępny w wersji dwukanałowej do podania heparyny. |  |  | szt. | 1410 |  | 0 |  | 0 | 0 | 0
[6 empty] | Wartość netto | 0
[8 empty] | wartość VAT | 0
[10 empty] | wartość brutto | 0
| część 43 | X | Y | Z | A | B | C = A*B | V | D | E = F/A | F = C+D
| Przedmiot Zamówienia | opis produktu oferowanego (należy odnieśc się do każdego parametru wskazanego w opisie przedmiotu zamówienia | Klasa medyczna produktu, nr katalogowy, producent, nazwa handlowa (tożsama z nazwą, która będzie widniała na fakturze) | jedn. Miary | ilość | Cena jednostkowa netto | Wartość netto | Stawka VAT | VAT | Cena jednostkowa brutto | Wartość brutto
1. | Uchwyt nożycowy długość trzonka 36 cm lub 39 cm |  |  | szt. | 129 |  | 0 |  | 0 | 0 | 0
2. | Uchwyt nożycowy długość trzonka 23 cm lub 26 cm |  |  | szt. | 15 |  | 0 |  | 0 | 0 | 0
Zamawiajacy wymagana kompatybilności z posiadanym przez szpital generatorem GEN 11 firmy Johnson&Johnson lub wymaga dostarczenia wraz z pierwszą dostawą na czas trwania umowy w (cenie umowy ) generator do oferowanych końcówek z niezbędnym oprzyrządowaniem ( tj, akumulator plus ładowarka w ilości - 2 zestawy ) pozwalajacym wykonać 120 procedur , jak również zapewnić jego wymianę na swój koszt w przypadku zużycia.
[6 empty] | Wartość netto | 0
[8 empty] | wartość VAT | 0
[10 empty] | wartość brutto | 0
| część 44 | X | Y | Z | A | B | C = A*B | V | D | E = F/A | F = C+D
| Przedmiot Zamówienia | opis produktu oferowanego (należy odnieśc się do każdego parametru wskazanego w opisie przedmiotu zamówienia | Klasa medyczna produktu, nr katalogowy, producent, nazwa handlowa (tożsama z nazwą, która będzie widniała na fakturze) | jedn. Miary | ilość | Cena jednostkowa netto | Wartość netto | Stawka VAT | VAT | Cena jednostkowa brutto | Wartość brutto
1. | Zestaw do drenażu pooperacyjnego śródpiersia i jam opłucnych, sterylny jednorazowego użytku. - Zestaw pod względem funkcjonalnym 4 – komorowy, działający na zasadzie wytworzenia podciśnienia regulowanego przez wysokość słupa wody, - Pojemność komory zbiorczej – w granicach 2100 – 2500 ml, - Czytelna skala ułatwiająca obserwację ilości drenowej krwi, - Nie lateksowy dren, łączący zestaw z pacjentem ( zbrojenie metalowe lub sztywne plastikowe zabezpieczające przed zagięciem się drenu ), - Mechaniczny zawór zabezpieczający przed cofnięciem płynu do pacjenta, - Igłowe porty samouszczelniające, do dopełnienia zastawki wodnej i komory regulacji ssania, - Zawór mechaniczny pozwalający na wyciszenie układu, - Uchwyty do zawieszenia i podstawki urządzenia. , Dren do połączenia z próżnią w zestawie |  |  | szt. | 1320 |  | 0 |  | 0 | 0 | 0
[6 empty] | Wartość netto | 0
[8 empty] | wartość VAT | 0
[10 empty] | wartość brutto | 0
| część 45 | X | Y | Z | A | B | C = A*B | V | D | E = F/A | F = C+D
| Przedmiot Zamówienia | opis produktu oferowanego (należy odnieśc się do każdego parametru wskazanego w opisie przedmiotu zamówienia | Klasa medyczna produktu, nr katalogowy, producent, nazwa handlowa (tożsama z nazwą, która będzie widniała na fakturze) | jedn. Miary | ilość | Cena jednostkowa netto | Wartość netto | Stawka VAT | VAT | Cena jednostkowa brutto | Wartość brutto
1. | Jednorazowe elektrody kompatybilne z posiadanym przez SOR defibrylatorem ZOLL E Series . Elektrody bez czujnika siły nacisku. |  |  | kpl. | 28 |  | 0 |  | 0 | 0 | 0
2. | Jednorazowe elektrody kompatybilne z posiadanym przez SOR defibrylatorem ZOLL E Series . Elektrody ze specjalnym sensorem ( czujnikiem nacisku ), który mierzy i rejestruje głębokość i częstotliwość ucisków klatki piersiowej. |  |  | komplet | 23 |  | 0 |  | 0 | 0 | 0
3. | Pas piersiowy kompatybilny z posiadanym przez Zamawiającego urządzeniem do zewnętrznego masażu serca Zool Auto Pulse |  |  | szt. | 45 |  | 0 |  | 0 | 0 | 0
[6 empty] | Wartość netto | 0
[8 empty] | wartość VAT | 0
[10 empty] | wartość brutto | 0
| część 46 | X | Y | Z | A | B | C = A*B | V | D | E = F/A | F = C+D
| Przedmiot Zamówienia | opis produktu oferowanego (należy odnieśc się do każdego parametru wskazanego w opisie przedmiotu zamówienia | Klasa medyczna produktu, nr katalogowy, producent, nazwa handlowa (tożsama z nazwą, która będzie widniała na fakturze) | jedn. Miary | ilość | Cena jednostkowa netto | Wartość netto | Stawka VAT | VAT | Cena jednostkowa brutto | Wartość brutto
1. | Przewody do cystoskopu lub resektoskopu pojedyncze i podwójne do wyboru przez zamawiającego .Jednorazowego użytku . Przewód poprzez igłę podłącza się do jednego lub dwóch pojemników z płynem irygacyjnym . Wymagania : Jedna lub dwie jednokanałowe igły biorcze , dren średnica 4,8x6,8mm , komora do wytwarzania ciśnienia , rolkowy regulator przepływu, łącznik stożkowy , miękka końcówka z drenu PVC.lub z przedłużka wykonana z miękkiego silikonu |  |  | szt. | 120 |  | 0 |  | 0 | 0 | 0
[6 empty] | Wartość netto | 0
[8 empty] | wartość VAT | 0
[10 empty] | wartość brutto | 0
| część 47 | X | Y | Z | A | B | C = A*B | V | D | E = F/A | F = C+D
| Przedmiot Zamówienia | opis produktu oferowanego (należy odnieśc się do każdego parametru wskazanego w opisie przedmiotu zamówienia | Klasa medyczna produktu, nr katalogowy, producent, nazwa handlowa (tożsama z nazwą, która będzie widniała na fakturze) | jedn. Miary | ilość | Cena jednostkowa netto | Wartość netto | Stawka VAT | VAT | Cena jednostkowa brutto | Wartość brutto
1. | Dren do drenażu jam opłucnych z trokarem, sterylny jednorazowego użytku. - widoczny w RTG - Wykonany z miękkiego tworzywa syntetycznego, z materiałów atromboghennych i apirogennych, Kompatybilna z trójnikiem lub łącznikiem 3/8, Wyposażona w skalę pomiaru długości, Rozmiary: od 26Fr, 28 Fr,30 Fr, 32 Fr, 36Fr lub 24F, 28F, 32F, 36F lub 24 f, 28f, 32f |  |  | szt. | 220 |  | 0 |  | 0 | 0 | 0
[6 empty] | Wartość netto | 0
[8 empty] | wartość VAT | 0
[10 empty] | wartość brutto | 0
| część 48 | X | Y | Z | A | B | C = A*B | V | D | E = F/A | F = C+D
| Przedmiot Zamówienia | opis produktu oferowanego (należy odnieśc się do każdego parametru wskazanego w opisie przedmiotu zamówienia | Klasa medyczna produktu, nr katalogowy, producent, nazwa handlowa (tożsama z nazwą, która będzie widniała na fakturze) | jedn. Miary | ilość | Cena jednostkowa netto | Wartość netto | Stawka VAT | VAT | Cena jednostkowa brutto | Wartość brutto
1. | Zestaw do szynowania wewnętrznego moczowodów : cewnik "double pigtail" o średnicy od 3F do 10 F, odległość między pętlami od 14 do 30 cm, średnica pętli pęcherzowej max. 2 cm i 4 cm, podziałka dł. min. co 5 cm, prowadnik o średnicy od 0,022'' do 0,038'', dł. 110 cm,kateter popychający sztywny , dł. min. 40 cm, komplet zacisków . lub , w rozmiarach od 4,8 Fr, 6Fr, 7 Fr i długościach 24cm, 26 cm, 28 cm, cewnik podwójnie z biokompatybilnego materiału zmniejszającego kumulację wapnia, prowadnik 0.028”, 0.035” lub 0.038”, pozycjoner stentu posiadający cieniodajną końcówkę. Możliwość utrzymania w moczowodzie do 12 miesięcy. z prowadnikiem i stentem pakowanym osobno.lub zestaw do szynowania wewnętrznego moczowodów: cewnik „doublepigtail” o średnicy od 3 F do 9 F, średnica pętli pęcherzowej ok. 2 cm, z kompatybilnym prowadnikiem do cewnika, dł. 100 lub 150 cm |  |  | szt. | 17 |  | 0 |  | 0 | 0 | 0
2. | Zestaw do cystostomii : 9F, 12 F, 14F; składający się z: cewnik dł. Min 45 cm, zakończony łącznikiem do worka na mocz, igła rozrywalna dł. 80-120 mm, lub z igła do nakłucia o długości 10,5 cm i 15 cm, z rozrywalną, atraumatyczną koszulką wprowadzającą, o długości 8 cm i 12 cm. kołnierz mocujący z opaską zaciskającą, strzykawka poj. 10 ml, skalpel lub zestawu do cystostomii: 8, 11, 14 F, składającego się z: cewnika dł. 40 cm dla 8 F, 45 cm dla 11 i 14 F, zakończonego łącznikiem do worka na mocz, igła rozrywalnao dł. 120 mm, z silikonową tulejką mocującą |  |  | szt. | 12 |  | 0 |  | 0 | 0 | 0
3. | Szant szyjny o średnicy 12F/9F - 15F/10F, długość 15 cm. Płynnie zwężający się, zakończony kulistymi rozszerzeniami w kształcie balonika, znakowany na długości 12cm, znacznik co 1 cm. |  |  | szt. | 42 |  | 0 |  | 0 | 0 | 0
[6 empty] | Wartość netto | 0
[8 empty] | wartość VAT | 0
[10 empty] | wartość brutto | 0
| część 49 | X | Y | Z | A | B | C = A*B | V | D | E = F/A | F = C+D
| Przedmiot Zamówienia | opis produktu oferowanego (należy odnieśc się do każdego parametru wskazanego w opisie przedmiotu zamówienia | Klasa medyczna produktu, nr katalogowy, producent, nazwa handlowa (tożsama z nazwą, która będzie widniała na fakturze) | jedn. Miary | ilość | Cena jednostkowa netto | Wartość netto | Stawka VAT | VAT | Cena jednostkowa brutto | Wartość brutto
1. | Zestaw do pobierania wydzieliny Zestaw jednorazowego użytku, sterylny dający możliwość pobierania wydzieliny z dróg oddechowych podczas odsysania zaintubowanego pacjenta – kompatybilny z cewnikami do odsysania dróg oddechowych, umożliwiający wykonanie BAL – u. Pojemnik o pojemności min 40 ml |  |  | szt. | 1600 |  | 0 |  | 0 | 0 | 0
2. | Zestaw do pobierania wydzieliny Zestaw jednorazowego użytku, sterylny dający możliwość pobierania wydzieliny z dróg oddechowych podczas odsysania zaintubowanego pacjenta – kompatybilny z cewnikami do odsysania dróg oddechowych, umożliwiający wykonanie BAL – u. Pojemnik o pojemności od 15-20 ml |  |  | szt. | 130 |  | 0 |  | 0 | 0 | 0
[6 empty] | Wartość netto | 0
[8 empty] | wartość VAT | 0
[10 empty] | wartość brutto | 0
| część 50 | X | Y | Z | A | B | C = A*B | V | D | E = F/A | F = C+D
| Przedmiot Zamówienia | opis produktu oferowanego (należy odnieśc się do każdego parametru wskazanego w opisie przedmiotu zamówienia | Klasa medyczna produktu, nr katalogowy, producent, nazwa handlowa (tożsama z nazwą, która będzie widniała na fakturze) | jedn. Miary | ilość | Cena jednostkowa netto | Wartość netto | Stawka VAT | VAT | Cena jednostkowa brutto | Wartość brutto
1. | Zestaw do odsysania z pola operacyjnego. Zestaw do odsysania z pola operacyjnego z trzema wymiennymi końcówkami o różnym kształcie i dwoma filtrami lub zestaw z jedną wymienną końcówką i dodatkowym filtrem. oraz drenem do odsysania o długości 250 – 300 cm. Dren 24-28 CH |  |  | szt. | 710 |  | 0 |  | 0 | 0 | 0
[6 empty] | Wartość netto | 0
[8 empty] | wartość VAT | 0
[10 empty] | wartość brutto | 0
| część 51 | X | Y | Z | A | B | C = A*B | V | D | E = F/A | F = C+D
| Przedmiot Zamówienia | opis produktu oferowanego (należy odnieśc się do każdego parametru wskazanego w opisie przedmiotu zamówienia | Klasa medyczna produktu, nr katalogowy, producent, nazwa handlowa (tożsama z nazwą, która będzie widniała na fakturze) | jedn. Miary | ilość | Cena jednostkowa netto | Wartość netto | Stawka VAT | VAT | Cena jednostkowa brutto | Wartość brutto
1. | Rurka tracheostomijna z mankietem, sterylna, jednorazowego użytku. Rurka tracheotomijna z mankietem, jednorazowego użytku, sterylna wykonana z termoplastycznego silikonowego PCV zapewniającego dużą elastyczność oraz idealne dopasowanie do dróg oddechowych, Rurka wyposażona w przezroczysty kołnierz, tasiemkę mocującą oraz sztywny mandryn z otworem na prowadnicę Seldingera służący do zakładania rurki, Rurka wyposażona w znacznik głębokości wprowadzenia rurki. Rozmiar: od 6 mm-do 10 mm / również rozmiary połówkowe / |  |  | szt. | 235 |  | 0 |  | 0 | 0 | 0
2. | Rurka tracheostomijna z mankietem i odsysaniem z przestrzeni pod głośniowej, sterylna jednorazowego użytku. Rurka tracheostomijna z mankietem i odsysaniem z przestrzeni podgłośniowej, jednorazowego użytku, sterylna, wykonana z termoplastycznego silikonowanego PCV zapewniającego dużą elastyczność oraz idealne dopasowanie do dróg oddechowych, Rurka wyposażona w mankiet uszczelniający z odsysaniem przestrzeni pod głośniowej, przezroczysty kołnierz, tasiemkę mocującą oraz sztywny mandryn z otworem na prowadnicę Seldingera służący do zakładania rurki, Rurka wyposażona w znaczniki głębokości wprowadzenia rurki. Rozmiar: od 6,00 mm - 10,00 mm / również rozmiary połówkowe / |  |  | szt. | 385 |  | 0 |  | 0 | 0 | 0
3. | Rurka tracheostomijna z mankietem z regulowanym położeniem kołnierza, sterylna jednorazowego użytku. Rurka tracheostomijna z mankietem i odsysaniem z przestrzeni pod głośniowej, jednorazowego użytku, sterylna, wykonana z termoplastycznego, półprzezroczystego, silikonowanego PCV zapewniającego dużą elastyczność oraz idealne dopasowanie do dróg oddechowych, Rurka wyposażona w mankiet o regulowanym położeniu kołnierza Rurka wyposażona w znaczniki głębokości wprowadzenia rurki oraz niebieską linię widoczną w promieniach RTG. Rozmiar:/od 6,00 - do 10 mm / |  |  | szt. | 71 |  | 0 |  | 0 | 0 | 0
4. | Opaska do rurki tracheostomijnej , wykonana z miękkiego , elastycznego materiału dla dorosłych z mocowaniem na rzep , sterylna , jednorazowego użytku |  |  | szt. | 1855 |  | 0 |  | 0 | 0 | 0
5. | Zestaw do torakocentozy metodą Seldingera |  |  | szt. | 30 |  | 0 |  | 0 | 0 | 0
[6 empty] | Wartość netto | 0
[8 empty] | wartość VAT | 0
[10 empty] | wartość brutto | 0
| część 52 | X | Y | Z | A | B | C = A*B | V | D | E = F/A | F = C+D
| Przedmiot Zamówienia | opis produktu oferowanego (należy odnieśc się do każdego parametru wskazanego w opisie przedmiotu zamówienia | Klasa medyczna produktu, nr katalogowy, producent, nazwa handlowa (tożsama z nazwą, która będzie widniała na fakturze) | jedn. Miary | ilość | Cena jednostkowa netto | Wartość netto | Stawka VAT | VAT | Cena jednostkowa brutto | Wartość brutto
1. | Prowadnica do trudnych intubacji , elastyczna , z wygiętym końcem , wielorazowa , typu BOUGIE , wykonana z plecionki pokrytej tworzywem niezawierającym PCV. Dla wyrobów medycznych wielokrotnego użytku Zamawiający wymaga dostarczenia instrukcji ponownego postepowania z wyrobem medycznym , która jest zgodna z normą EN ISO 17664:2004. Zamawiający wymaga aby wyroby medyczne określane jako nadające się do ponownej sterylizacji nadawały się do : a) czyszczenia i dezynfekcji automatyczną metodą z użyciem myjni - dezynfektora z zastosowaniem detergentów alkalicznych lub neutralnych oraz dezynfekcją termiczną ( 90 st.C) lub termiczno- chemiczna ( 60st.C) b)sterylizacja parą wodną w autoklawach z frakcjonowaną próżnią wstępną ( 134st C- czas ekspozycji 5 min. lub 121 st. C - czas ekspozycji 15 min ) metoda preferowana ewentualnie sterylizacji tlenkiem etylenu ( 100% EO , czas 3h, degazacja 12 h ) oraz plazma gazową (50% H2O2 , czas 2 h) |  |  | szt. | 74 |  | 0 |  | 0 | 0 | 0
[6 empty] | Wartość netto | 0
[8 empty] | wartość VAT | 0
[10 empty] | wartość brutto | 0
| część 53 | X | Y | Z | A | B | C = A*B | V | D | E = F/A | F = C+D
| Przedmiot Zamówienia | opis produktu oferowanego (należy odnieśc się do każdego parametru wskazanego w opisie przedmiotu zamówienia | Klasa medyczna produktu, nr katalogowy, producent, nazwa handlowa (tożsama z nazwą, która będzie widniała na fakturze) | jedn. Miary | ilość | Cena jednostkowa netto | Wartość netto | Stawka VAT | VAT | Cena jednostkowa brutto | Wartość brutto
| Zestaw cewnikowy do krótkiej dializy trójkanałowy. Rozmiary do wyboru przez Zamawiającego . Zamawiajacy wymaga zaoferowania minimum dwóch rozmiarów. Rozmiary: nie mniej niż śr. 12 Fr i nie więcej niż 14 Fr . Długości 15-16 cm i 19-20 cm i 24-25 cm . Dopuszcza 12 Fr. dł. 15 cm i 20 cm |  |  |  | 100 |  | 0
[6 empty] | Wartość netto | 0
[8 empty] | wartość VAT | 0
[10 empty] | wartość brutto | 0
| część 54 | X | Y | Z | A | B | C = A*B | V | D | E = F/A | F = C+D
| Przedmiot Zamówienia | opis produktu oferowanego (należy odnieśc się do każdego parametru wskazanego w opisie przedmiotu zamówienia | Klasa medyczna produktu, nr katalogowy, producent, nazwa handlowa (tożsama z nazwą, która będzie widniała na fakturze) | jedn. Miary | ilość | Cena jednostkowa netto | Wartość netto | Stawka VAT | VAT | Cena jednostkowa brutto | Wartość brutto
1. | Zestaw do przezskórnej tracheotomii, umożliwiający jej wykonanie metodą GRIGGSA .Jednorazowego użytku, sterylny. Z rurką tracheostomijną lub bez . Skład zestawu : igła z kaniulą , prowadnica selingera , strzykawka , skalpel , rozszerzadło wstępne, proste lub wygięte, zapakowany na jednej lub dwóch osobnych tackach. |  |  | szt. | 221 |  | 0 |  | 0 | 0 | 0
[6 empty] | Wartość netto | 0
[8 empty] | wartość VAT | 0
[10 empty] | wartość brutto | 0
| część 55 | X | Y | Z | A | B | C = A*B | V | D | E = F/A | F = C+D
| Przedmiot Zamówienia | opis produktu oferowanego (należy odnieśc się do każdego parametru wskazanego w opisie przedmiotu zamówienia | Klasa medyczna produktu, nr katalogowy, producent, nazwa handlowa (tożsama z nazwą, która będzie widniała na fakturze) | jedn. Miary | ilość | Cena jednostkowa netto | Wartość netto | Stawka VAT | VAT | Cena jednostkowa brutto | Wartość brutto
1. | Zestaw do tracheostomii metodą CIAGLIA BLUE DOLPHIN / metoda balonowa/. Rozmiar 6-9. |  |  | szt. | 1 |  | 0 |  | 0 | 0 | 0
[6 empty] | Wartość netto | 0
[8 empty] | wartość VAT | 0
[10 empty] | wartość brutto | 0
| część 56 | X | Y | Z | A | B | C = A*B | V | D | E = F/A | F = C+D
| Przedmiot Zamówienia | opis produktu oferowanego (należy odnieśc się do każdego parametru wskazanego w opisie przedmiotu zamówienia | Klasa medyczna produktu, nr katalogowy, producent, nazwa handlowa (tożsama z nazwą, która będzie widniała na fakturze) | jedn. Miary | ilość | Cena jednostkowa netto | Wartość netto | Stawka VAT | VAT | Cena jednostkowa brutto | Wartość brutto
1. | Rurka intubacyjna z otworem Murphy’ ego z mankietem niskociśnieniowym jednorazowego użytku, sterylna, wykonana z wykonana z termoplastycznego PCV lub silikonu zapewniającego dużą elastyczność oraz idealne dopasowanie do dróg oddechowych, wyposażona w znacznik głębokości ( dopuszczalny znacznik w postaci grubego pierścienia ) oraz linię widoczna w promieniach RTG. Rozmiar: od 5,0 - 10,0 / również połówki / |  |  | szt. | 7420 |  | 0 |  | 0 | 0 | 0
2. | Rurka intubacyjna zbrojona z otworem Murphy’ ego z mankietem niskociśnieniowym i łącznikiem przymocowanym do rurki, jednorazowego użytku, oraz łącznikiem do tlenu, sterylna, wykonana z termoplastycznego PCV zapewniającego dużą elastyczność oraz idealne dopasowanie do dróg oddechowych, wyposażona w znacznik głębokości oraz linię widoczną w promieniach RTG. Rozmiar: od 6,0 - 9,0 / również połówki / |  |  | szt. | 1160 |  | 0 |  | 0 | 0 | 0
3. | Rurka intubacyjna z dwoma mankietami, sterylna jednorazowego użytku, niepalna, gazoszczelna, stosowana do wentylacji podczas zabiegów w okolicy krtani i tchawicy z użyciem lasera CO 2 , Rurka wyposażona dodatkowo w łącznik ściśle zintegrowany z rurką. Rozmiar: 4,0; 5,0; 6,0 |  |  | szt. | 80 |  | 0 |  | 0 | 0 | 0
4. | Rurka dotchawicza do mikrochirurgii krtani z mankietem, jednorazowego użytku, sterylna, wykonana z medycznego PVC. Rozmiar: 4, 5, 6 |  |  | szt. | 340 |  | 0 |  | 0 | 0 | 0
5. | Rurka intubacyjna specjalna z mankietem w kształcie stożka o przedłużonej intubacji ,wyposażona w system drenażu przestrzeni podgłośniowej.Minimum 2 oznaczenia rozmiaru na korpusie rurki , półtransparentny łącznik 15 mm , mankiet niskociśnieniowy , w swej górnej części o średnicy większej niż średnica tchawicy , zwężający się stopniowo ku dołowi / stożek/ , posiadający dzięki swej konstrukcji strefę całkowitego uszczelnienia tchawicy. Grubość mankietu ok.50 mikronów. Możliwość skrócenia rurki o 10 cm ( dopuszczenie mniej niż 10 cm ) , znacznik Rtg wtopiony w korpus rurki tuż nad otworem do drenażu przestrzeni podgłośniośniowej / tuż nad mankiete/.Dren do odsysania o średnicy min. 4 mm. Rurka musi posiadać korpus o takiej samej twardości / sztywności/ na całej powierzchni , kanał do drenażu całkowicie zintegrowany w korpusie . Pakowane folia-papier. Opakowanie odpowiadające kształtem kształtowi rurki. Rozmiary 6,0 - 9,0 /również połówki / |  |  | szt. | 150 |  | 0 |  | 0 | 0 | 0
6. | Rurka nosowo –gardłowa, - do udrażniania dróg oddechowych, - wykonana z giętkiego materiału; - rozmiary: 7, 8 |  |  | szt. | 150 |  | 0 |  | 0 | 0 | 0
[6 empty] | Wartość netto | 0
[8 empty] | wartość VAT | 0
[10 empty] | wartość brutto | 0
| część 57 | X | Y | Z | A | B | C = A*B | V | D | E = F/A | F = C+D
| Przedmiot Zamówienia | opis produktu oferowanego (należy odnieśc się do każdego parametru wskazanego w opisie przedmiotu zamówienia | Klasa medyczna produktu, nr katalogowy, producent, nazwa handlowa (tożsama z nazwą, która będzie widniała na fakturze) | jedn. Miary | ilość | Cena jednostkowa netto | Wartość netto | Stawka VAT | VAT | Cena jednostkowa brutto | Wartość brutto
1. | Prowadnica intubacyjna pokryta PCV , do ukształtowania z drutem krótka , jednorazowego użytku . Średnica zewnętrzna 2,0;3,0- 3,3 ;4,0; 4,7- 5,0 . |  |  | szt. | 70 |  | 0 |  | 0 | 0 | 0
2. | Prowadnica intubacyjna pokryta PCV , do ukształtowania z drutem długa , jednorazowego użytku . Średnica zewnętrzna 4,0 i 4,7- 5,0 . |  |  | szt. | 50 |  | 0 |  | 0 | 0 | 0
[6 empty] | Wartość netto | 0
[8 empty] | wartość VAT | 0
[10 empty] | wartość brutto | 0
| część 58 | X | Y | Z | A | B | C = A*B | V | D | E = F/A | F = C+D
| Przedmiot Zamówienia | opis produktu oferowanego (należy odnieśc się do każdego parametru wskazanego w opisie przedmiotu zamówienia | Klasa medyczna produktu, nr katalogowy, producent, nazwa handlowa (tożsama z nazwą, która będzie widniała na fakturze) | jedn. Miary | ilość | Cena jednostkowa netto | Wartość netto | Stawka VAT | VAT | Cena jednostkowa brutto | Wartość brutto
1. | Manometr wielorazowego użytku. Do pomiaru ciśnienia w mankiecie rurki intubacyjnej lub tracheotomijnej .Manometr z podziałka w cm H2O , z spustem blokujaco- opróżniającym , przystosowany do dezynfekcji . |  |  | szt. | 12 |  | 0 |  | 0 | 0 | 0
[6 empty] | Wartość netto | 0
[8 empty] | wartość VAT | 0
[10 empty] | wartość brutto | 0
| część 59 | X | Y | Z | A | B | C = A*B | V | D | E = F/A | F = C+D
| Przedmiot Zamówienia | opis produktu oferowanego (należy odnieśc się do każdego parametru wskazanego w opisie przedmiotu zamówienia | Klasa medyczna produktu, nr katalogowy, producent, nazwa handlowa (tożsama z nazwą, która będzie widniała na fakturze) | jedn. Miary | ilość | Cena jednostkowa netto | Wartość netto | Stawka VAT | VAT | Cena jednostkowa brutto | Wartość brutto
| złącze przejściowe typ Luer , umożliwiające zastosowanie strzykawki ze złączem typ Luer do zgłębników z końcówką ENFIT . |  |  |  | 600 |  | 0 |  | 0 | 0 | 0
| Złacze przejściowe typ ENlock , umożliwiające zastosowanie strzykawki ENfit do zgłębników ,które posiadają zakończenie z systemem Enlock. |  |  |  | 6000 |  | 0 |  | 0 | 0 | 0
[6 empty] | Wartość netto | 0
[8 empty] | wartość VAT | 0
[10 empty] | wartość brutto | 0
| część 60 | X | Y | Z | A | B | C = A*B | V | D | E = F/A | F = C+D
| Przedmiot Zamówienia | opis produktu oferowanego (należy odnieśc się do każdego parametru wskazanego w opisie przedmiotu zamówienia | Klasa medyczna produktu, nr katalogowy, producent, nazwa handlowa (tożsama z nazwą, która będzie widniała na fakturze) | jedn. Miary | ilość | Cena jednostkowa netto | Wartość netto | Stawka VAT | VAT | Cena jednostkowa brutto | Wartość brutto
1. | Preparat silikonowy ułatwiający trudne intubacje (silikon w sprayu) - pojemność 500 ml |  |  | szt. | 58 |  | 0 |  | 0 | 0 | 0
[6 empty] | Wartość netto | 0
[8 empty] | wartość VAT | 0
[10 empty] | wartość brutto | 0
| część 61 | X | Y | Z | A | B | C = A*B | V | D | E = F/A | F = C+D
| Przedmiot Zamówienia | opis produktu oferowanego (należy odnieśc się do każdego parametru wskazanego w opisie przedmiotu zamówienia | Klasa medyczna produktu, nr katalogowy, producent, nazwa handlowa (tożsama z nazwą, która będzie widniała na fakturze) | jedn. Miary | ilość | Cena jednostkowa netto | Wartość netto | Stawka VAT | VAT | Cena jednostkowa brutto | Wartość brutto
1. | Rurka ustno – gardłowa typu Guedel, jednorazowego użytku, sterylna, wykonana z medycznego PVC lub termoplastycznego PE z gładko zaokrąglonymi krawędziami, rozmiar oznaczony kolorem. Rozmiar: 2,3,4, długość rurek :(2 nie mniej niż 70 mm ;3 nie mniej niż 80 mm; 4 nie mniej niż 90 mm). |  |  | szt. | 3400 |  | 0 |  | 0 | 0 | 0
[6 empty] | Wartość netto | 0
[8 empty] | wartość VAT | 0
[10 empty] | wartość brutto | 0
| część 62 | X | Y | Z | A | B | C = A*B | V | D | E = F/A | F = C+D
| Przedmiot Zamówienia | opis produktu oferowanego (należy odnieśc się do każdego parametru wskazanego w opisie przedmiotu zamówienia | Klasa medyczna produktu, nr katalogowy, producent, nazwa handlowa (tożsama z nazwą, która będzie widniała na fakturze) | jedn. Miary | ilość | Cena jednostkowa netto | Wartość netto | Stawka VAT | VAT | Cena jednostkowa brutto | Wartość brutto
1. | Stabilizator do cewników wprowadzających przez nos dla dorosłych. |  |  | szt. | 2200 |  | 0 |  | 0 | 0 | 0
2. | Stabilizator do cewników wprowadzających przez nos dla noworodków. |  |  | szt. | 1000 |  | 0 |  | 0 | 0 | 0
3. | Stabilizator do rurek intubacyjnych i rurek Guedela z trójstopniową aplikacją wykonany z fiszbiny w kolorze ciała. |  |  | szt. | 25 |  | 0 |  | 0 | 0 | 0
[6 empty] | Wartość netto | 0
[8 empty] | wartość VAT | 0
[10 empty] | wartość brutto | 0
| część 63 | X | Y | Z | A | B | C = A*B | V | D | E = F/A | F = C+D
| Przedmiot Zamówienia | opis produktu oferowanego (należy odnieśc się do każdego parametru wskazanego w opisie przedmiotu zamówienia | Klasa medyczna produktu, nr katalogowy, producent, nazwa handlowa (tożsama z nazwą, która będzie widniała na fakturze) | jedn. Miary | ilość | Cena jednostkowa netto | Wartość netto | Stawka VAT | VAT | Cena jednostkowa brutto | Wartość brutto
1. | Mikroostrza – nożyki mikrochirurgiczne: Jednorazowego użytku nożyki mikrochirurgiczne : ostrze ze stali – rękojeść z tworzywa sztucznego, Ostrze ostro zakończone, jednostronne o kącie 15º, Długość od 11,5 do 20 cm, Całość prosta bez zagięć pod kątem, |  |  | szt. | 660 |  | 0 |  | 0 | 0 | 0
[6 empty] | Wartość netto | 0
[8 empty] | wartość VAT | 0
[10 empty] | wartość brutto | 0
| część 64 | X | Y | Z | A | B | C = A*B | V | D | E = F/A | F = C+D
| Przedmiot Zamówienia | opis produktu oferowanego (należy odnieśc się do każdego parametru wskazanego w opisie przedmiotu zamówienia | Klasa medyczna produktu, nr katalogowy, producent, nazwa handlowa (tożsama z nazwą, która będzie widniała na fakturze) | jedn. Miary | ilość | Cena jednostkowa netto | Wartość netto | Stawka VAT | VAT | Cena jednostkowa brutto | Wartość brutto
1. | Standardowe ostrza chirurgiczne: Sterylne, jednorazowego użytku ostrza chirurgiczne, ostre, wykonane ze stali nierdzewnej lub ze stali węglowej, kompatybilne z trzonem noży operacyjnych. Pakowane pojedynczo w folię, w zbiorcze opakowanie po 100 sztuk. Rozmiar: 10; 11; 12; 15; 20; 21; 22; 23; 24. Na opakowaniu jednostkowym wyraźnie oznaczony rozmiar i kształt noża. |  |  | szt. | 84130 |  | 0 |  | 0 | 0 | 0
[6 empty] | Wartość netto | 0
[8 empty] | wartość VAT | 0
[10 empty] | wartość brutto | 0
| część 65 | X | Y | Z | A | B | C = A*B | V | D | E = F/A | F = C+D
| Przedmiot Zamówienia | opis produktu oferowanego (należy odnieśc się do każdego parametru wskazanego w opisie przedmiotu zamówienia | Klasa medyczna produktu, nr katalogowy, producent, nazwa handlowa (tożsama z nazwą, która będzie widniała na fakturze) | jedn. Miary | ilość | Cena jednostkowa netto | Wartość netto | Stawka VAT | VAT | Cena jednostkowa brutto | Wartość brutto
1. | Zgłębnik żołądkowy Zgłębnik żołądkowy : 14Ch; 16Ch; 18Ch; 20Ch; 22Ch; 26Ch; 28Ch ; 32Ch; 34 Ch dł. 1500 mm, sterylny, jednorazowego użytku. W zakresie rozmiarów 14 – 20, wymagana jest zatyczka na końcu zgłębnika, zamykająca światło sondy. |  |  | szt. | 5600 |  | 0 |  | 0 | 0 | 0
2. | Sonda Sengstakena dla dorosłych - rozmiary 16,18 |  |  | szt. | 9 |  | 0 |  | 0 | 0 | 0
3. | Kanka do odbytu jednorazowego użytku w rozmiarach: Ch 30 dł. 400 mm |  |  | szt. | 70 |  | 0 |  | 0 | 0 | 0
4. | Kanki do odbytnicze dla noworodków. Kanki odbytnicze dla noworodków jednorazowego użytku, sterylne, wykonane z elastycznego, przezroczystego materiału medycznej jakości, nie załamujące się, Rozmiar: średnica 5 mm / długość 200 mm lub CH 16 (5,3)/200 mm |  |  | szt. | 1100 |  | 0 |  | 0 | 0 | 0
[6 empty] | Wartość netto | 0
[8 empty] | wartość VAT | 0
[10 empty] | wartość brutto | 0
| część 66 | X | Y | Z | A | B | C = A*B | V | D | E = F/A | F = C+D
| Przedmiot Zamówienia | opis produktu oferowanego (należy odnieśc się do każdego parametru wskazanego w opisie przedmiotu zamówienia | Klasa medyczna produktu, nr katalogowy, producent, nazwa handlowa (tożsama z nazwą, która będzie widniała na fakturze) | jedn. Miary | ilość | Cena jednostkowa netto | Wartość netto | Stawka VAT | VAT | Cena jednostkowa brutto | Wartość brutto
1. | Fartuch foliowy biały |  |  | szt. | 26300 |  | 0 |  | 0 | 0 | 0
2. | Opaska uciskowa : - z mechanicznym systemem zapięcia, - z tworzywa sztucznego. |  |  | szt. | 464 |  | 0 |  | 0 | 0 | 0
3. | Żel do USG /op. a 0,5 kg/ miękkie opakowanie z końcówką pozwalającą dozować żel |  |  | szt. | 2270 |  | 0 |  | 0 | 0 | 0
4. | Żel do USG typ Aquasonic /a 5 l / |  |  | szt. | 6 |  | 0 |  | 0 | 0 | 0
5. | Żel – EKG o pojemności od min. 250 ml do 500 ml |  |  | szt. | 175 |  | 0 |  | 0 | 0 | 0
6. | Żel sterylny do USG a 20 g |  |  | szt. | 3308 |  | 0 |  | 0 | 0 | 0
[6 empty] | Wartość netto | 0
[8 empty] | wartość VAT | 0
[10 empty] | wartość brutto | 0
| część 67 | X | Y | Z | A | B | C = A*B | V | D | E = F/A | F = C+D
| Przedmiot Zamówienia | opis produktu oferowanego (należy odnieśc się do każdego parametru wskazanego w opisie przedmiotu zamówienia | Klasa medyczna produktu, nr katalogowy, producent, nazwa handlowa (tożsama z nazwą, która będzie widniała na fakturze) | jedn. Miary | ilość | Cena jednostkowa netto | Wartość netto | Stawka VAT | VAT | Cena jednostkowa brutto | Wartość brutto
1. | Kieliszki do leków |  |  | szt. | 300000 |  | 0 |  | 0 | 0 | 0
2. | Zaciskacz do pępowiny mikrobiologicznie czysty .lub sterylny |  |  | szt. | 7200 |  | 0 |  | 0 | 0 | 0
3. | Nożyczki do przecinania zaciskacza pępowiny |  |  | szt. | 4 |  | 0 |  | 0 | 0 | 0
[6 empty] | Wartość netto | 0
[8 empty] | wartość VAT | 0
[10 empty] | wartość brutto | 0
| część 68 | X | Y | Z | A | B | C = A*B | V | D | E = F/A | F = C+D
| Przedmiot Zamówienia | opis produktu oferowanego (należy odnieśc się do każdego parametru wskazanego w opisie przedmiotu zamówienia | Klasa medyczna produktu, nr katalogowy, producent, nazwa handlowa (tożsama z nazwą, która będzie widniała na fakturze) | jedn. Miary | ilość | Cena jednostkowa netto | Wartość netto | Stawka VAT | VAT | Cena jednostkowa brutto | Wartość brutto
1. | Maska do podawania tlenu dla dorosłych z drenem. Jednorazowego, użytku, czysta wykonana z przezroczystego syntetycznego materiału medycznej jakości o anatomicznym kształcie. Rozmiar S,M,L,XL |  |  | szt. | 12292 |  | 0 |  | 0 | 0 | 0
2. | Maski z rezerwuarem tlenu dla dorosłych. Maska jednorazowego użytku z drenem do podawania tlenu, pakowane pojedynczo, czyste. Rozmiar S,M,L,XL |  |  | szt. | 2585 |  | 0 |  | 0 | 0 | 0
3. | Dren do podawania tlenu o długości min. 150 cm zakończony łącznikiem |  |  | szt. | 3470 |  | 0 |  | 0 | 0 | 0
4. | Cewnik do podawania tlenu przez nos dla dorosłych. Cewniki jednorazowego użytku o anatomicznej, miękkiej i lekkiej konstrukcji pozwalające na podawanie pacjentom tlenu. Cewnik wykonany z wysokiej jakości, miękkiego i elastycznego PVC lub innego materiału nie wywołującego podrażnień oraz reakcji alergicznych. |  |  | szt. | 9130 |  | 0 |  | 0 | 0 | 0
[6 empty] | Wartość netto | 0
[8 empty] | wartość VAT | 0
[10 empty] | wartość brutto | 0
| część 69 | X | Y | Z | A | B | C = A*B | V | D | E = F/A | F = C+D
| Przedmiot Zamówienia | opis produktu oferowanego (należy odnieśc się do każdego parametru wskazanego w opisie przedmiotu zamówienia | Klasa medyczna produktu, nr katalogowy, producent, nazwa handlowa (tożsama z nazwą, która będzie widniała na fakturze) | jedn. Miary | ilość | Cena jednostkowa netto | Wartość netto | Stawka VAT | VAT | Cena jednostkowa brutto | Wartość brutto
1. | Rurki anoskopowe z obturatorem jednorazowego użytku do posiadanego przez Szpital zestawu rektoskopowego RTE Heine Optotechnik - rozmiar: długość – 85 mm, średnica - 20 mm |  |  | szt. | 13 |  | 0 |  | 0 | 0 | 0
2. | Rurki sigmoidoskopowe z obturatorem jednorazowego użytku do posiadanego przez Szpital zestawu rektoskopowego RTE Heine Optotechnik - rozmiar: długość – 250 mm, średnica - 20 mm |  |  | szt. | 33 |  | 0 |  | 0 | 0 | 0
[6 empty] | Wartość netto | 0
[8 empty] | wartość VAT | 0
[10 empty] | wartość brutto | 0
| część 70 | X | Y | Z | A | B | C = A*B | V | D | E = F/A | F = C+D
| Przedmiot Zamówienia | opis produktu oferowanego (należy odnieśc się do każdego parametru wskazanego w opisie przedmiotu zamówienia | Klasa medyczna produktu, nr katalogowy, producent, nazwa handlowa (tożsama z nazwą, która będzie widniała na fakturze) | jedn. Miary | ilość | Cena jednostkowa netto | Wartość netto | Stawka VAT | VAT | Cena jednostkowa brutto | Wartość brutto
1. | Aparaty do posiadanych przez szpital pomp przepływowych Graseby 3000 do przetaczania płynów . |  |  | szt. | 240 |  | 0 |  | 0 | 0 | 0
Wymagana kompatybilność z pompą Graseby 3000 posiadaną przez Zamawiającego
[6 empty] | Wartość netto | 0
[8 empty] | wartość VAT | 0
[10 empty] | wartość brutto | 0
| część 71 | X | Y | Z | A | B | C = A*B | V | D | E = F/A | F = C+D
| Przedmiot Zamówienia | opis produktu oferowanego (należy odnieśc się do każdego parametru wskazanego w opisie przedmiotu zamówienia | Klasa medyczna produktu, nr katalogowy, producent, nazwa handlowa (tożsama z nazwą, która będzie widniała na fakturze) | jedn. Miary | ilość | Cena jednostkowa netto | Wartość netto | Stawka VAT | VAT | Cena jednostkowa brutto | Wartość brutto
1. | Mankiet ciśnieniowy 1000ml. Wielorazowego użytku. - cały mankiet wykonany z przezroczystego materiału umożliwiającego podgląd poziomu płynu - o budowie pozwalającej na utrzymywanie stałej wartości ciśnienia w każdym miejscu mankietu - posiadający możliwość zawieszania na stojaku jezdnym - proste zawieszanie worka – (budowa mankietu umożliwia jego rozchylenie w celu zawieszenia worka) - ciśnienie wskazywane na czytelnym manometrze zegarowym - wyposażony w dużą, trwałą gruszkę do pompowania mankietu |  |  | szt. | 62 |  | 0 |  | 0 | 0 | 0
[6 empty] | Wartość netto | 0
[8 empty] | wartość VAT | 0
[10 empty] | wartość brutto | 0
| część 72 | X | Y | Z | A | B | C = A*B | V | D | E = F/A | F = C+D
| Przedmiot Zamówienia | opis produktu oferowanego (należy odnieśc się do każdego parametru wskazanego w opisie przedmiotu zamówienia | Klasa medyczna produktu, nr katalogowy, producent, nazwa handlowa (tożsama z nazwą, która będzie widniała na fakturze) | jedn. Miary | ilość | Cena jednostkowa netto | Wartość netto | Stawka VAT | VAT | Cena jednostkowa brutto | Wartość brutto
1. | Kaniula dożylna typu Venflon, wykonana z FEP lub PUR lub PTFE ze skrzydełkami, z zaworem portu górnego lub zastawką antyzwrotną , z minimum dwoma paskami kontrastującymi w RTG, jałowa , rozmiar : 17 G, 1,4- 1,5 x 45 mm 24 G 0,7- 0,74 x 19 mm ( możliwość zaoferowania bez rozmiaru 24G ) 20 G 1,0 - 1.1 x 32 mm -33 mm 22G 0,8 - 0.9 x 25 mm 18 G 1,2 - 1.3 x 32- 45 mm 16 G 1,7-1,8 x 45 mm - 50 mm |  |  |  | 17200 |  | 0 |  | 0 | 0 | 0
[6 empty] | Wartość netto | 0
[8 empty] | wartość VAT | 0
[10 empty] | wartość brutto | 0
| część 73 | X | Y | Z | A | B | C = A*B | V | D | E = F/A | F = C+D
| Przedmiot Zamówienia | opis produktu oferowanego (należy odnieśc się do każdego parametru wskazanego w opisie przedmiotu zamówienia | Klasa medyczna produktu, nr katalogowy, producent, nazwa handlowa (tożsama z nazwą, która będzie widniała na fakturze) | jedn. Miary | ilość | Cena jednostkowa netto | Wartość netto | Stawka VAT | VAT | Cena jednostkowa brutto | Wartość brutto
1. | Resuscytator MARK IV .Zestaw, w którego skład wchodzą : - Resuscytator typu MARK IV, zawór pacjenta , rezerwuar tlenu do sterylizacji w autoklawie 134 st.C, komplet 3 masek z pompowanym silikonowym mankietem. |  |  | zest. | 12 |  | 0 |  | 0 | 0 | 0
2. | Resuscytator typu AMBU Baby R dla noworodków z silikonową maską 0 i 1 |  |  | zest. | 12 |  | 0 |  | 0 | 0 | 0
3. | Powłoka / pokrowiec/ zewnętrzna do resuscytatora typu MARK III |  |  | szt. | 2 |  | 0 |  | 0 | 0 | 0
4. | Powłoka / pokrowiec/ zewnętrzna do resuscytatora typu MARK IV |  |  | szt. | 2 |  | 0 |  | 0 | 0 | 0
5. | Zawór pacjenta z pojedynczą membraną . |  |  | szt. | 7 |  | 0 |  | 0 | 0 | 0
6. | Rezerwuar tlenu Mark IV |  |  | szt. | 3 |  | 0 |  | 0 | 0 | 0
7. | Maska twarzowa do worka AMBU dla noworodków. Maska twarzowa do podawania tlenu do worka AMBU dla noworodków, wielorazowego użytku, czysta, wykonana z silikonu o anatomicznym kształcie, pojedynczo pakowane. Rozmiar: od 0 do 1. |  |  | szt. | 20 |  | 0 |  | 0 | 0 | 0
8. | Maska silikonowa do resuscytatora Mark III i IV- rozmiary dla dorosłych 3-4,5,6 , wielorazowego użytku z silikonowym pompowanym mankietem. |  |  | szt. | 15 |  | 0 |  | 0 | 0 | 0
[6 empty] | Wartość netto | 0
[8 empty] | wartość VAT | 0
[10 empty] | wartość brutto | 0
| część 74 | X | Y | Z | A | B | C = A*B | V | D | E = F/A | F = C+D
| Przedmiot Zamówienia | opis produktu oferowanego (należy odnieśc się do każdego parametru wskazanego w opisie przedmiotu zamówienia | Klasa medyczna produktu, nr katalogowy, producent, nazwa handlowa (tożsama z nazwą, która będzie widniała na fakturze) | jedn. Miary | ilość | Cena jednostkowa netto | Wartość netto | Stawka VAT | VAT | Cena jednostkowa brutto | Wartość brutto
1. | Pojemniki do pobierania i przechowywania preparatyki krwi. Sterylne, niepirogenne, nietoksyczne jednorazowego użytku pojemniki do pobierania i przechowywania preparatyki krwi – 450 ml, składające się z: - jeden pojemnik macierzysty z igłą biorczą zawierający antykoagulant CPDA – 1. - płyn konserwujący o składzie: cytrynian sodu dwuwodny, kwas cytrynowy jednowodny, dwuwodorofosforan sodu jednowodny, glukoza bezwodna, adenina, woda do wstrzykiwań. - dren biorczy wyposażony w port do bezpiecznego pobierania próbek krwi. |  |  | szt. | 306 |  | 0 |  | 0 | 0 | 0
[6 empty] | Wartość netto | 0
[8 empty] | wartość VAT | 0
[10 empty] | wartość brutto | 0
| część 75 | X | Y | Z | A | B | C = A*B | V | D | E = F/A | F = C+D
| Przedmiot Zamówienia | opis produktu oferowanego (należy odnieśc się do każdego parametru wskazanego w opisie przedmiotu zamówienia | Klasa medyczna produktu, nr katalogowy, producent, nazwa handlowa (tożsama z nazwą, która będzie widniała na fakturze) | jedn. Miary | ilość | Cena jednostkowa netto | Wartość netto | Stawka VAT | VAT | Cena jednostkowa brutto | Wartość brutto
1. | Kaniula do tętnicy udowej do wprowadzania metodą Selingera z możliwością wykonania kaniulacji dużych naczyń, jednorazowego użytku, sterylna. Jałowy zestaw do wprowadzenia kaniuli zawierający: igłę, prowadnik w osłonce z końcówką, kaniulę 4 Fr / 18 G; 6 Fr / 18 G, lub 4F/17G i 6F/14G długość 15 - 20 cm z końcówką typu Luer – Lock, lub 4Fr /18G i 5Fr/16G Kaniula wykonana z poliuretanu, apirogenna, atrombogenna, |  |  | szt. | 400 |  | 0 |  | 0 | 0 | 0
[6 empty] | Wartość netto | 0
[8 empty] | wartość VAT | 0
[10 empty] | wartość brutto | 0
| część 76 | X | Y | Z | A | B | C = A*B | V | D | E = F/A | F = C+D
| Przedmiot Zamówienia | opis produktu oferowanego (należy odnieśc się do każdego parametru wskazanego w opisie przedmiotu zamówienia | Klasa medyczna produktu, nr katalogowy, producent, nazwa handlowa (tożsama z nazwą, która będzie widniała na fakturze) | jedn. Miary | ilość | Cena jednostkowa netto | Wartość netto | Stawka VAT | VAT | Cena jednostkowa brutto | Wartość brutto
1. | Zestaw do wkłucia centralnego, jednorazowego uzytku,jałowy składający się z: - cewnika centralnego 3- światłowego 20 cm/7FR/ 18,18,16 Ga, cewnik wykonany z poliuretanu mięknącego w temperaturze ciała, część dystalna cewnika posiada niebieską atraumatyczną końcówkę łączoną z cewnikiem przez stopienie, cewnik widoczny w RTG, zakładany metodą Seldingera, prowadnik druciany z końcówkami: prostą i ''J'' /w osłonie umożliwiającej założenie jedną ręką, - igła punkcyjna 18Ga/6,35 cm -dodatkowe skrzydełka mocujące z nakładką - rozszerzadło - zestaw umieszczony na tacy. Przepływy w poszczególnych kanałach: 16Ga/dystalny-3100ml/godz. 18Ga/środkowy - 1500ml/godz. 18Ga/proksymalny-1600ml/godz. - na każdym opakowaniu podana pojemność napełniania kanałów oraz szybkość przepływu w poszczególnych kanałach. Do wyboru przez zamawiającego także 16cm/7Fr/18,18,16Ga 16cm/8,5Fr/16,14,16Ga 30 cm /7Ff/18,18,16 Ga lub Zestawu do wkłucia centralnego, jednorazowego użytku, jałowy, składający się z: cewnik centralny 3-światłowy 7 Fr/dł. (16G,18G,18G) 15cm, 20 cm lub 25cm 16Ga/18Ga/18Ga wykonany z poliuretanu, widoczny w RTG, zakładany metodą Seldingera, nasadki bezigłowe- prowadnik z elastyczną końcówką T-J w plastikowej osłonce o śr. 0,089mm, igła punkcyjna 18Ga 7cm, rozszerzadło, strzykawka, czerwony pojemnik na ostre elementy, skalpel. Zestaw umieszczony na tacy, całość sterylna na tacy. |  |  | szt. | 1840 |  | 0 |  | 0 | 0 | 0
lub cewnik do naczyń centralnych trzyświatłowy wprowadzany metodą Seldingera o rozmiarze 7F( 16/18/18G), długość 20cm, zestaw zawiera : igłę wprowadzająca typu Y 18G 6,5cm, nitinolowy prowadnik J 0,035ʺ strzykawka 5ml cewnik poliuretanowy z miękkim stożkowatym końcem zapobiegającym uszkodzeniu śródbłonka z centymetrowymi znacznikami głębokości, skrzydełka mocujące do skóry pacjenta, rozszerzacz 8,5Fr, trzy korki z membraną do dodatkowych wstrzyknięć
2. | Zestaw do cewnikowania żył centralnych metodą Seldingera, cewnik 5-światłowy 9,5 FR/16,14,18,18,18Ga/16 cm. Zestaw powinien zawierać: - igła punkcyjna 18 Ga/ 6,35 cm - prowadnik 0,032"/60 cm, ze znacznikami informującymi o głębokości wprowadzenia, z jednej strony końcówka "J" z drugiej miękka, prosta końcówka. Zestaw powinien zawierać jeszcze: - rozszerzadło - dodatkowe skrzydełka mocujące, - Przepływy w poszczególnych kanałach :16Ga/dystalny-4200ml/godz,14Ga/środkowy-6465 ml/godz, 18Ga/środkowy-1535ml/godz., 18Ga/środkowy-1490 ml/godz,18Ga/proksymalny-1590 ml/godz. lub Zestawu do wkłucia centralnego, jednorazowego użytku, jałowy, składający się z: cewnik centralny 5-światłowy 10 Fr/dł. 20 cm lub 25cm 14Ga/17Ga/17Ga/19Ga/19Ga wykonany z poliuretanu, widoczny w RTG, zakładany metodą Seldingera, nasadki bezigłowe, prowadnik z elastyczną końcówką T-J w plastikowej osłonce o śr. 0,081mm, igła punkcyjna 18Ga 7cm, rozszerzadło, strzykawka, czerwony pojemnik na ostre elementy, skalpel, zestaw umieszczony na tacy, całość sterylna. |  |  | szt. | 307 |  | 0 |  | 0 | 0 | 0
lub wysokoprzepływowy pięciokanałowy cewnik do wkłuć centralnych, wykonany z termowrażliwego poliuretanu, w całości kontrastujący w RTG. Znaczniki odległości od 9cm od dystalnego końca cewnika co 1cm. Cewnik w rozmiarze 12FR (światła 16G/18G/18G/18G/12G) o długości 16cm (przepływy : 45ml/14ml/14,5ml/15ml/350ml) oraz 20cm (40ml/12ml/12,5ml/13ml/300ml) do wyboru przez Zamawiającego. W zestawie ponadto: bezpieczna igła do nakłucia 18G/70mm, nitinolowa prowadnica 0,88mm/60cm, bezpieczny skalpel, zatyczki z membraną do wstrzyknięć.
[6 empty] | Wartość netto | 0
[8 empty] | wartość VAT | 0
[10 empty] | wartość brutto | 0
| część 77 | X | Y | Z | A | B | C = A*B | V | D | E = F/A | F = C+D
| Przedmiot Zamówienia | opis produktu oferowanego (należy odnieśc się do każdego parametru wskazanego w opisie przedmiotu zamówienia | Klasa medyczna produktu, nr katalogowy, producent, nazwa handlowa (tożsama z nazwą, która będzie widniała na fakturze) | jedn. Miary | ilość | Cena jednostkowa netto | Wartość netto | Stawka VAT | VAT | Cena jednostkowa brutto | Wartość brutto
1. | Zestaw do wkłucia centralnego jednorazowego użytku 2 światłowy. Cewnik centralny 7-8 Fr / 15-16, 20 cm /16/16G- i / lub - 18 /14 G. lub 8F (15/15G) lub 7F/8Fr ( 14/18G ) długość 16,20 cm Cewnik wykonany z poliuretanu mięknącego w temperaturze ciała, cewnik widoczny w RTG, zakładany metodą Seldingera, prowadnik z zakończeniem ''J'', w osłonie . |  |  | szt. | 1000 | 31 | 31000 |  | 0 | 31 | 31000
[6 empty] | Wartość netto | 31000
[8 empty] | wartość VAT | 0
[10 empty] | wartość brutto | 31000
| część 78 | X | Y | Z | A | B | C = A*B | V | D | E = F/A | F = C+D
| Przedmiot Zamówienia | opis produktu oferowanego (należy odnieśc się do każdego parametru wskazanego w opisie przedmiotu zamówienia | Klasa medyczna produktu, nr katalogowy, producent, nazwa handlowa (tożsama z nazwą, która będzie widniała na fakturze) | jedn. Miary | Razem | Cena jednostkowa netto | Wartość netto | Stawka VAT | VAT | Cena jednostkowa brutto | Wartość brutto
1. | Zestaw do wkłucia centralnego 4 światłowy , jednorazowego użytku . Cewnik wykonany z poliuretanu 16, 20 cm / 8,5 Fr/ 18,14,18,16 Ga. cewnik widoczny w RTG , prowadnik z końcówką prostą i J / 0,032 , igła punkcyjna 18Ga/6,35 cm . Przepływy w poszczególnych kanałach : 16GA/dystalny-2700ml/godz, 14Ga/środkowy-5100ml/godz, 18Ga/środkowy- 1400ml/godz, 18Ga/proksymalny - 1600 ml/godz, Na opakowaniu podane szybkosci przeplywów oraz pojemność kanałów. |  |  | szt. | 1000 |  | 0 |  | 0 | 0 | 0
[6 empty] | Wartość netto | 0
[8 empty] | wartość VAT | 0
[10 empty] | wartość brutto | 0
| część 79 | X | Y | Z | A | B | C = A*B | V | D | E = F/A | F = C+D
| Przedmiot Zamówienia | opis produktu oferowanego (należy odnieśc się do każdego parametru wskazanego w opisie przedmiotu zamówienia | Klasa medyczna produktu, nr katalogowy, producent, nazwa handlowa (tożsama z nazwą, która będzie widniała na fakturze) | jedn. Miary | ilość | Cena jednostkowa netto | Wartość netto | Stawka VAT | VAT | Cena jednostkowa brutto | Wartość brutto
1. | Igła do znieczuleń podpajęczynówkowych z końcówką PENCIL – POINT, sterylna, jednorazowego użytku. Przezroczysta rowkowana nasadka igły umożliwiająca wizualizację płynu mózgowo – rdzeniowego, w zestawie z igłą prowadzącą Rozmiar: 25 G, dł. 88 mm lub 90 mm |  |  | szt. | 100 |  | 0 |  | 0 | 0 | 0
2. | Igła do znieczulenia podpajęczynówkowego PENCIL – POINT, sterylna, jednorazowego użytku. przezroczysta rowkowana nasadka igły umożliwiająca wizualizację płynu mózgowo – rdzeniowego, w zestawie z igłą prowadzącą 20-21 G Rozmiar: 26 G, dł. 88mm lub 90 mm |  |  | szt. | 150 |  | 0 |  | 0 | 0 | 0
3. | Igła do znieczulenia podpajęczynówkowego PENCIL – POINT, sterylna, jednorazowego użytku. przezroczysta rowkowana nasadka igły umożliwiająca wizualizację płynu mózgowo – rdzeniowego w zestawie z igłą prowadzącą 20-21 G Rozmiar:26 G, dł. 120 mm |  |  | szt. | 25 |  | 0 |  | 0 | 0 | 0
4. | Igła do znieczulenia podpajęczynówkowego – ostrze QUINCKE, sterylna, jednorazowego użytku. przezroczysta rowkowana nasadka igły umożliwiająca wizualizację płynu mózgowo – rdzeniowego, w zestawie z igłą prowadzącą 20 -21 G Rozmiar: 26 G, dł. 120 - 130 mm |  |  | szt. | 10 |  | 0 |  | 0 | 0 | 0
5. | Igła do znieczulenia podpajęczynówkowego PENCIL – POINT, sterylna, jednorazowego użytku. Przezroczysta rowkowana nasadka igły umożliwiająca wizualizację płynu mózgowo – rdzeniowego, w zestawie z igłą prowadzącą 22 G Rozmiar: 27 G, dł. 120 mm |  |  | szt. | 140 |  | 0 |  | 0 | 0 | 0
6. | Igła do znieczulenia podpajęczynówkowego PENCIL – POINT, sterylna, jednorazowego użytku. Przezroczysta rowkowana nasadka igły umożliwiająca wizualizację płynu mózgowo – rdzeniowego, w zestawie z igłą prowadzącą 20 G lub 18G lub 21 G rozmiar 24 G lub 25 G , dł. 88mm lub 90 mm |  |  | szt. | 75 |  | 0 |  | 0 | 0 | 0
7. | Igła do znieczulenia podpajęczynówkowego PENCIL – POINT, sterylna, jednorazowego użytku. Przezroczysta rowkowana nasadka igły umożliwiająca wizualizację płynu mózgowo – rdzeniowego, w zestawie z igłą prowadzącą 22 G Rozmiar: 27 G, dł. 90 mm |  |  | szt. | 4400 |  | 0 |  | 0 | 0 | 0
8. | Igła do znieczulenia podpajęczynówkowego PENCIL – POINT, sterylna, jednorazowego użytku. Przezroczysta rowkowana nasadka igły umożliwiająca wizualizację płynu mózgowo – rdzeniowego, Rozmiar: 22 G, dł. 90 mm |  |  | szt. | 30 |  | 0 |  | 0 | 0 | 0
[6 empty] | Wartość netto | 0
[8 empty] | wartość VAT | 0
[10 empty] | wartość brutto | 0
| część 80 | X | Y | Z | A | B | C = A*B | V | D | E = F/A | F = C+D
| Przedmiot Zamówienia | opis produktu oferowanego (należy odnieśc się do każdego parametru wskazanego w opisie przedmiotu zamówienia | Klasa medyczna produktu, nr katalogowy, producent, nazwa handlowa (tożsama z nazwą, która będzie widniała na fakturze) | jedn. Miary | ilość | Cena jednostkowa netto | Wartość netto | Stawka VAT | VAT | Cena jednostkowa brutto | Wartość brutto
1. | Zestaw do wkłucia dożylnego typu "peel off" o średnicy 7F ,8F ,9F,10F, 11F - 12 F. Zestaw do wprowadzania elektrod z rozrywalną koszulką typu Peel Off . |  |  | szt. | 1110 |  | 0 |  | 0 | 0 | 0
[6 empty] | Wartość netto | 0
[8 empty] | wartość VAT | 0
[10 empty] | wartość brutto | 0
| część 81 | X | Y | Z | A | B | C = A*B | V | D | E = F/A | F = C+D
| Przedmiot Zamówienia | opis produktu oferowanego (należy odnieśc się do każdego parametru wskazanego w opisie przedmiotu zamówienia | Klasa medyczna produktu, nr katalogowy, producent, nazwa handlowa (tożsama z nazwą, która będzie widniała na fakturze) | jedn. Miary | ilość | Cena jednostkowa netto | Wartość netto | Stawka VAT | VAT | Cena jednostkowa brutto | Wartość brutto
1. | Łącznik typu „męsko – męski” jednorazowego użytku, sterylny do łączenia linii infuzyjnych. Długość 50 mm. Wyjście zabezpieczające kapturkami z poliwęglanu |  |  | szt. | 1270 |  | 0 |  | 0 | 0 | 0
[6 empty] | Wartość netto | 0
[8 empty] | wartość VAT | 0
[10 empty] | wartość brutto | 0
| część 82 | X | Y | Z | A | B | C = A*B | V | D | E = F/A | F = C+D
| Przedmiot Zamówienia | opis produktu oferowanego (należy odnieśc się do każdego parametru wskazanego w opisie przedmiotu zamówienia | Klasa medyczna produktu, nr katalogowy, producent, nazwa handlowa (tożsama z nazwą, która będzie widniała na fakturze) | jedn. Miary | ilość | Cena jednostkowa netto | Wartość netto | Stawka VAT | VAT | Cena jednostkowa brutto | Wartość brutto
1. | Worek endoskopowy do usuwania narządów na trzonku lub bez. Średnica 10 mm. Wymagana pojemność: 200-215 ml |  |  | szt. | 245 |  | 0 |  | 0 | 0 | 0
2. | Worek endoskopowy do usuwania narządów na trzonku lub bez. Średnica 10 mm. Wymagana pojemność: 400-450 ml , dopuszczenie 500 i 800 ml. |  |  | szt. | 40 |  | 0 |  | 0 | 0 | 0
3. | Worek endoskopowy do usuwania narządów na trzonku lub bez. Średnica 10 mm. Wymagana pojemność: 700-800 ml dopuszczenie 1000 i 1200 ml |  |  | szt. | 40 |  | 0 |  | 0 | 0 | 0
[6 empty] | Wartość netto | 0
[8 empty] | wartość VAT | 0
[10 empty] | wartość brutto | 0
| część 83 | X | Y | Z | A | B | C = A*B | V | D | E = F/A | F = C+D
| Przedmiot Zamówienia | opis produktu oferowanego (należy odnieśc się do każdego parametru wskazanego w opisie przedmiotu zamówienia | Klasa medyczna produktu, nr katalogowy, producent, nazwa handlowa (tożsama z nazwą, która będzie widniała na fakturze) | jedn. Miary | ilość | Cena jednostkowa netto | Wartość netto | Stawka VAT | VAT | Cena jednostkowa brutto | Wartość brutto
1. | Klipsy tytanowe posiadające podłużne i poprzeczne rowki zabezpieczające klips przed spadnięciem z naczynia. Wymagana wielkość klipsów: małe, średnioduże, duże Do wyboru przez Zamawiającego / magazynek po 6 klipsów / Wymagane aby kolor magazynku informował o rozmiarze klipsów. W magazynku 6 klipsów, |  |  | magaz. | 600 |  | 0 |  | 0 | 0 | 0
Wykonawca zobowiązany jest dostarczyć wraz z pierwszą dostawą na czas trwania umowy w cenie umowy po jednej klipsownicy do zabiegów otwartych . do kazdego z zaoferowanych typów ładunków , jak również zapewnić ich wymianę na swój koszt, w przypadku zużycia.
[6 empty] | Wartość netto | 0
[8 empty] | wartość VAT | 0
[10 empty] | wartość brutto | 0
| część 84 | X | Y | Z | A | B | C = A*B | V | D | E = F/A | F = C+D
| Przedmiot Zamówienia | opis produktu oferowanego (należy odnieśc się do każdego parametru wskazanego w opisie przedmiotu zamówienia | Klasa medyczna produktu, nr katalogowy, producent, nazwa handlowa (tożsama z nazwą, która będzie widniała na fakturze) | jedn. Miary | ilość | Cena jednostkowa netto | Wartość netto | Stawka VAT | VAT | Cena jednostkowa brutto | Wartość brutto
1. | Sterylny rękaw chirurgiczny zapewniający całkowitą separację powłok brzusznych od narządów wewnętrznych , składający się z dwóch obręczy o średnicy wewnętrznej ok. 11,5 cm każdy, połączony trwałą i dającą się zawijać folią poliuretanową , bezlateksową i tworzącą rękaw o dł. 19-15 ( +/- 1 cm ) cm , pozwalający na nacięcie skóry o dł.5-9 cm, |  |  | szt. | 60 |  | 0 |  | 0 | 0 | 0
2. | Klipsy polimerowe do klipsownicy laparoskopowej , rozmiar : ML,L,XL. Pakowane w pojedyncze magazynki 6 klipsów w magazynku / |  |  | magaz. | 400 |  | 0 |  | 0 | 0 | 0
Wykonawca zobowiązany jest dostarczyć wraz z pierwszą dostawą na czas trwania umowy w cenie umowy klipsownicę ( zabiegów laparoskopowych ) do zaoferowanych typów ładunków , jak również zapewnić ich wymianę na swój koszt, w przypadku zużycia.
[6 empty] | Wartość netto | 0
[8 empty] | wartość VAT | 0
[10 empty] | wartość brutto | 0
| część 85 | X | Y | Z | A | B | C = A*B | V | D | E = F/A | F = C+D
| Przedmiot Zamówienia | opis produktu oferowanego (należy odnieśc się do każdego parametru wskazanego w opisie przedmiotu zamówienia | Klasa medyczna produktu, nr katalogowy, producent, nazwa handlowa (tożsama z nazwą, która będzie widniała na fakturze) | jedn. Miary | ilość | Cena jednostkowa netto | Wartość netto | Stawka VAT | VAT | Cena jednostkowa brutto | Wartość brutto
1. | Czujnik jednorazowy, sterylny, nie zawierający lateksu, samoprzylepny dla noworodków poniżej 3 kg lub dorosłych powyżej 40 kg, w kształcie „L” – sensor w technologii OxiMax, kalibrowany cyfrowo lub analogowo - do posiadanego przez szpital pulsoksymetru Nellcor N600 X |  |  | szt. | 890 |  | 0 |  | 0 | 0 | 0
2. | Czujnik jednorazowy, sterylny, nie zawierający lateksu, bezolejowy, hipoalergiczny dla szczególnie wrażliwej skóry, dla wcześniaków poniżej 1,5 kg, zapinany za pomocą 2 pasków (pasek z czujnikiem + stabilizator na kostkę) sensor w technologii OxiMax, kalibrowany cyfrowo lub analogowo - do posiadanego przez szpital pulsoksymetru Nellcor N600X |  |  | szt. | 650 |  | 0 |  | 0 | 0 | 0
3. | Czujnik jednorazowy, sterylny, nie zawierający lateksu, bezolejowy, hipoalergiczny dla szczególnie wrażliwej skóry, dla noworodków od 1,5 do 5 kg, zapinany za pomocą 2 pasków (pasrek z czujnikiem + stabilizator na kostkę) sensor w technologii OxiMax, kalibrowany cyfrowo lub analogowe - do posiadanego przez szpital pulsoksymetru Nellcor N600X |  |  | szt. | 840 |  | 0 |  | 0 | 0 | 0
[6 empty] | Wartość netto | 0
[8 empty] | wartość VAT | 0
[10 empty] | wartość brutto | 0
| część 86 | X | Y | Z | A | B | C = A*B | V | D | E = F/A | F = C+D
| Przedmiot Zamówienia | opis produktu oferowanego (należy odnieśc się do każdego parametru wskazanego w opisie przedmiotu zamówienia | Klasa medyczna produktu, nr katalogowy, producent, nazwa handlowa (tożsama z nazwą, która będzie widniała na fakturze) | jedn. Miary | ilość | Cena jednostkowa netto | Wartość netto | Stawka VAT | VAT | Cena jednostkowa brutto | Wartość brutto
1. | Zestaw jednorazowych czujników do pomiaru temperatury, cewnik moczowy z czujnikiem temperatury : od 14Fr - 18Fr |  |  | szt. | 270 |  | 0 |  | 0 | 0 | 0
2. | Zestaw jednorazowych czujników do pomiaru temperatury, stetoskop przezprzełykowy z czujnikiem temperatury, rozmiar : 9, 12, 18, 24 Ch |  |  | szt. | 450 |  | 0 |  | 0 | 0 | 0
Wykonawca zobowiązany jest dostarczyć wraz z pierwszą dostawą na czas trwania umowy w cenie umowy 50 szt. kabli dla stanowisk oddziału Anestezjologii i Intensywnej terapii, zgodnie z monitorowaniem na oddziałach . jak również zapewnić ich wymianę na swój koszt, w przypadku zużycia.
[6 empty] | Wartość netto | 0
[8 empty] | wartość VAT | 0
[10 empty] | wartość brutto | 0
| część 87 | X | Y | Z | A | B | C = A*B | V | D | E = F/A | F = C+D
| Przedmiot Zamówienia | opis produktu oferowanego (należy odnieśc się do każdego parametru wskazanego w opisie przedmiotu zamówienia | Klasa medyczna produktu, nr katalogowy, producent, nazwa handlowa (tożsama z nazwą, która będzie widniała na fakturze) | jedn. Miary | ilość | Cena jednostkowa netto | Wartość netto | Stawka VAT | VAT | Cena jednostkowa brutto | Wartość brutto
1. | Ładunek do staplera liniowego wielorazowego użytku. Sterylny , rozmiar : długość 55 mm, wysokość zszywki 3,5 mm / 4,8 mm. Lub kompletny stapler jednorazowego użycia w rozmiarze 55-60 . |  |  | ładunek lub stapler | 68 |  | 0 |  | 0 | 0 | 0
2. | Ładunek do staplera liniowego wielorazowego użycia z nożem, Sterylny o długości 50 mm, lub 55 mm wysokość zszywki 3,8 mm, Lub kompletny stapler jednorazowego użycia . Rozmiar 50-55 60 |  |  | ładunek lub stapler | 202 |  | 0 |  | 0 | 0 | 0
3. | Ładunek do staplera liniowego wielorazowego użytku. Sterylny, rozmiar: długość 30 mm ,wysokość zszywki 3,5 mm / 4,8 mm. Lub kompletny stapler jednorazowego użytku w rozmiarze 30 . |  |  | ładunek lub stapler | 6 |  | 0 |  | 0 | 0 | 0
4. | Ładunek do staplera liniowego wielorazowego użytku. Sterylny. Rozmiar : długości 90 mm, wysokość zszywek 3,5 mm. Lub kompletny stapler jednorazowego uzytku. Rozmiar 90. |  |  | ładunek lub stapler | 6 |  | 0 |  | 0 | 0 | 0
Wykonawca zobowiązany jest dostarczyć wraz z pierwszą dostawą na czas trwania umowy w cenie umowy wielorazowe staplery po jednym rodzaju do zaoferowanych typów ładunków, jak również zapewnić ich wymianę na swój koszt, w przypadku zużycia..
[6 empty] | Wartość netto | 0
[8 empty] | wartość VAT | 0
[10 empty] | wartość brutto | 0
| część 88 | X | Y | Z | A | B | C = A*B | V | D | E = F/A | F = C+D
| Przedmiot Zamówienia | opis produktu oferowanego (należy odnieśc się do każdego parametru wskazanego w opisie przedmiotu zamówienia | Klasa medyczna produktu, nr katalogowy, producent, nazwa handlowa (tożsama z nazwą, która będzie widniała na fakturze) | jedn. Miary | ilość | Cena jednostkowa netto | Wartość netto | Stawka VAT | VAT | Cena jednostkowa brutto | Wartość brutto
1. | Laparoskopowe narzędzie do uszczelniania i rozdzielania naczyń i pęczków tkankowych, długość 37 cm, średnica trzonu 10 mm, aktywowany ręcznie lub nożnie, z wbudowanym nożem, z przewodem, obracanym trzonem, kompatybilny z generatorem Ligsure , lub Jednorazowe nożyczki do cięcia i koagulacji tkanek o średnicy do 7 mm włącznie , długośc 35 cm , średnica ramienia 5 mm kompatybilne z generatorem GEN 11 |  |  | szt. | 35 |  | 0 |  | 0 | 0 | 0
2. | Laparoskopowe narzędzie do uszczelniania i rozdzielania naczyń i pęczków tkankowych, długość 20 cm, średnica trzonu 10 mm, aktywowany ręcznie lub nożnie, z wbudowanym nożem, z przewodem, obracanym trzonem, kompatybilny z generatorem Ligsure. lub Jednorazowe nożyczki do cięcia i koagulacji tkanek o średnicy do 7 mm włącznie , długośc ramienia 20 cm , , uchwyt pistoletowy , zakrzywione bransze robocze dł 38 mm kompatybilne z generatorem GEN 11 |  |  | szt. | 83 |  | 0 |  | 0 | 0 | 0
Zamawiający wymaga kopmatybilności wyrobów z posiadanym przez szpital generatorem Ligasure do zamykania naczyń krwionośnych lub generatorem GEN 11
[6 empty] | Wartość netto | 0
[8 empty] | wartość VAT | 0
[10 empty] | wartość brutto | 0
| część 89 | X | Y | Z | A | B | C = A*B | V | D | E = F/A | F = C+D
| Przedmiot Zamówienia | opis produktu oferowanego (należy odnieśc się do każdego parametru wskazanego w opisie przedmiotu zamówienia | Klasa medyczna produktu, nr katalogowy, producent, nazwa handlowa (tożsama z nazwą, która będzie widniała na fakturze) | jedn. Miary | ilość | Cena jednostkowa netto | Wartość netto | Stawka VAT | VAT | Cena jednostkowa brutto | Wartość brutto
1. | Mankiety kompatybilne z systemem kompresji sekwencyjnej SCD Expresss - opaska goleniowa średnia , mała. Lub mankiety kompatybilne z równowaznym systemem kompresji. |  |  | szt. | 5 |  | 0 |  | 0 | 0 | 0
2. | Mankiet kompatybilne z systemem kompresji sekwencyjnej SCD Express-opaska udowa mała, Lub mankiety kompatybilne z równowaznym systemem kompresji. |  |  | szt. | 78 |  | 0 |  | 0 | 0 | 0
3. | Mankiet kompatybilne z systemem kompresji sekwencyjnej SCD Express-opaska udowa średnia, Lub mankiety kompatybilne z równowaznym systemem kompresji. |  |  | szt. | 263 |  | 0 |  | 0 | 0 | 0
4. | Mankiet kompatybilne z systemem kompresji sekwencyjnej SCD Express-opaska udowa duża, Lub mankiety kompatybilne z równowaznym systemem kompresji. |  |  | szt. | 60 |  | 0 |  | 0 | 0 | 0
| Wykonawca zobowiązany jest dostarczyć wraz z pierwszą dostawą na czas trwania umowy w cenie umowy wielorazowe pompy do oferowanych mankietów w ilości 12 sztuk ( nie starsze niż - 2 lata ) , jak również zapewnić ich wymianę na swój koszt, w przypadku zużycia. |  |  |  |  | Wartość netto | 0
[8 empty] | wartość VAT | 0
[10 empty] | wartość brutto | 0
| część 90 | X | Y | Z | A | B | C = A*B | V | D | E = F/A | F = C+D
| Przedmiot Zamówienia | opis produktu oferowanego (należy odnieśc się do każdego parametru wskazanego w opisie przedmiotu zamówienia | Klasa medyczna produktu, nr katalogowy, producent, nazwa handlowa (tożsama z nazwą, która będzie widniała na fakturze) | jedn. Miary | ilość | Cena jednostkowa netto | Wartość netto | Stawka VAT | VAT | Cena jednostkowa brutto | Wartość brutto
1. | Jednorazowe pojemniki ze sterylną, apirogenną, wolną od endotoksyn wodą. Pojemność pojemników od 500 ml - do 650 ml. Pojemniki kompatybilne z posiadanymi przez szpital dozownikami tlenu. Potwierdzona badaniami - możliwość stosowania min . 28 dni. przy tlenoterapii. Zamawiający wymaga dostarczenia do pojemników sterylnych adapterów (złączka H), niezbędnych do przykręcenia butelki z apirogenną wodą do dozownika tlenowego (przepływomierza rotametrycznego). |  |  | mililitr | 2058000 |  | 0 |  | 0 | 0 | 0
Wykonawca zobowiązany jest dostarczyć wraz z pierwszą dostawą na czas trwania umowy /w cenie umowy / kompatybilnych ze sprzętem szpitalnym reduktorów w ilości (Zamawiający podaje orientacyjnie, iż posiada około 260 (+/- 20 )reduktorów) wystarczającej dla poszczególnych oddziałów , które używają w/w produkt.
[6 empty] | Wartość netto | 0
[8 empty] | wartość VAT | 0
[10 empty] | wartość brutto | 0
| część 91 | X | Y | Z | A | B | C = A*B | V | D | E = F/A | F = C+D
| Przedmiot Zamówienia | opis produktu oferowanego (należy odnieśc się do każdego parametru wskazanego w opisie przedmiotu zamówienia | Klasa medyczna produktu, nr katalogowy, producent, nazwa handlowa (tożsama z nazwą, która będzie widniała na fakturze) | jedn. Miary | ilość | Cena jednostkowa netto | Wartość netto | Stawka VAT | VAT | Cena jednostkowa brutto | Wartość brutto
1. | Odprowadzenie piersiowe jednorazowego użytku typu Kendall do jednego pacjenta kompatybilne z kardiomonitorami Zamawiającego (Dash 3000 , Solar 800 M ) |  |  | szt. | 100 |  | 0 |  | 0 | 0 | 0
[6 empty] | Wartość netto | 0
[8 empty] | wartość VAT | 0
[10 empty] | wartość brutto | 0
| część 92 | X | Y | Z | A | B | C = A*B | V | D | E = F/A | F = C+D
| Przedmiot Zamówienia | opis produktu oferowanego (należy odnieśc się do każdego parametru wskazanego w opisie przedmiotu zamówienia | Klasa medyczna produktu, nr katalogowy, producent, nazwa handlowa (tożsama z nazwą, która będzie widniała na fakturze) | jedn. Miary | ilość | Cena jednostkowa netto | Wartość netto | Stawka VAT | VAT | Cena jednostkowa brutto | Wartość brutto
1. | Zestaw składający się z uniwersalnego wtyku do podaży żywienia dojelitowego umożliwiającego podłączenie opakowania miękkiego i butelki . Zestawy kompatybilne z zaoferowaną pompą i żywieniem dojelitowym szpitalnym . |  |  | szt. | 2000 |  | 0 |  | 0 | 0 | 0
2. | Zestaw składający się z uniwersalnego wtyku do podaży żywienia dojelitowego z workiem umożliwiającym przygotowanie płynu płuczącego, umożliwiającego podłączenie opakowania miękkiego i butelki . Zestawy kompatybilne z zaoferowaną pompą i żywieniem dojelitowym szpitalnym . |  |  | szt. | 4000 |  | 0 |  | 0 | 0 | 0
Wykonawca zobowiązany jest dostarczyć wraz z pierwsza dostawą na czas trwania umowy w cenie umowy 15 sztuk ( nowych fabrycznie ) pomp do podaży żywienia , jak również zapewnić ich wymianę na swój koszt, w przypadku zużycia.
[6 empty] | Wartość netto | 0
[8 empty] | wartość VAT | 0
[10 empty] | wartość brutto | 0
| część 93 | X | Y | Z | A | B | C = A*B | V | D | E = F/A | F = C+D
| Przedmiot Zamówienia | opis produktu oferowanego (należy odnieśc się do każdego parametru wskazanego w opisie przedmiotu zamówienia | Klasa medyczna produktu, nr katalogowy, producent, nazwa handlowa (tożsama z nazwą, która będzie widniała na fakturze) | jedn. Miary | ilość | Cena jednostkowa netto | Wartość netto | Stawka VAT | VAT | Cena jednostkowa brutto | Wartość brutto
1. | Czujniki mózgowo-somatyczne dla pacjentów dorosłych powyżej 40 kg. |  |  | szt. | 120 |  | 0 |  | 0 | 0 | 0
Wykonawca zobowiązany jest dostarczyć w raz z pierwszą dostawą na czas trwania umowy / w cenie umowy / 2 monitory kompatybilne z oferowanymi czujnikami, jak również zapewnić ich wymianę na swój koszt w razie zużycia.
[6 empty] | Wartość netto | 0
[8 empty] | wartość VAT | 0
[10 empty] | wartość brutto | 0
| część 94 | X | Y | Z | A | B | C = A*B | V | D | E = F/A | F = C+D
| Przedmiot Zamówienia | opis produktu oferowanego (należy odnieśc się do każdego parametru wskazanego w opisie przedmiotu zamówienia | Klasa medyczna produktu, nr katalogowy, producent, nazwa handlowa (tożsama z nazwą, która będzie widniała na fakturze) | jedn. Miary | ilość | Cena jednostkowa netto | Wartość netto | Stawka VAT | VAT | Cena jednostkowa brutto | Wartość brutto
1. | Elektrody do pomiaru indeksu bispektralnego . Specjalistyczny, jednopacjentowy czujnik dla dorosłych do analizy bispektralnej. Służy monitorowaniu czynności mózgu, zapewniając obiektywną ocenę głębokości sedacji w trakcie wentylacji mechanicznej, zwiotczenia, zabiegu operacyjnego. |  |  | szt. | 430 |  | 0 |  | 0 | 0 | 0
Wykonawca zobowiązany jest dostarczyć w raz z pierwszą dostawą na czas trwania umowy / w cenie umowy / 2 monitory kompatybilne z oferowanymi elektrodami, jak również zapewnić ich wymianę na swój koszt w razie zużycia.
[6 empty] | Wartość netto | 0
[8 empty] | wartość VAT | 0
[10 empty] | wartość brutto | 0
| część 95 | X | Y | Z | A | B | C = A*B | V | D | E = F/A | F = C+D
| Przedmiot Zamówienia | opis produktu oferowanego (należy odnieśc się do każdego parametru wskazanego w opisie przedmiotu zamówienia | Klasa medyczna produktu, nr katalogowy, producent, nazwa handlowa (tożsama z nazwą, która będzie widniała na fakturze) | jedn. Miary | ilość | Cena jednostkowa netto | Wartość netto | Stawka VAT | VAT | Cena jednostkowa brutto | Wartość brutto
1. | Markery chirurgiczne, sterylne, jednorazowego użytku. |  |  | szt. | 2000 |  | 0 |  | 0 | 0 | 0
[6 empty] | Wartość netto | 0
[8 empty] | wartość VAT | 0
[10 empty] | wartość brutto | 0
| część 96 | X | Y | Z | A | B | C = A*B | V | D | E = F/A | F = C+D
| Przedmiot Zamówienia | opis produktu oferowanego (należy odnieśc się do każdego parametru wskazanego w opisie przedmiotu zamówienia | Klasa medyczna produktu, nr katalogowy, producent, nazwa handlowa (tożsama z nazwą, która będzie widniała na fakturze) | jedn. Miary | ilość | Cena jednostkowa netto | Wartość netto | Stawka VAT | VAT | Cena jednostkowa brutto | Wartość brutto
1. | Zestaw cewników naczyniowych, permanentnych: wykonane z karbotanu lub poliuretanu , z mufą dakronową, kształt kanałów ,,podwójne D”, z okienkami bocznymi wycinanymi laserowo, symetryczny kształt wylotu cewnika "Spiral Z”, ramiona cewnika silikonowe z nadrukiem objętości wypełnienia na ramionach dostępne w wymiarach: cewnik o średnicy 14,5 Fr; długości 19, 23, 27-28, 31-33, i lub 42-55 cm zamawiane w zależności od potrzeb zamawiającego. W skład zestawu wchodzą: igła wprowadzająca gr. 18 G, prowadnica J prosta, rozrywana koszulka/ rozszerzacz (pull-apart) 16 Fr z PTFE, tunel rozwidlony, skalpel nr 11, rozszerzacz 12 Fr, gaziki 10x10 cm , strzykawka 12 ml, samoprzylepne opatrunki. lub równoważne akcesoria niezbędne do załozenia cewnika |  |  | szt. | 200 |  | 0 |  | 0 | 0 | 0
[6 empty] | Wartość netto | 0
[8 empty] | wartość VAT | 0
[10 empty] | wartość brutto | 0
| część 97 | X | Y | Z | A | B | C = A*B | V | D | E = F/A | F = C+D
| Przedmiot Zamówienia | opis produktu oferowanego (należy odnieśc się do każdego parametru wskazanego w opisie przedmiotu zamówienia | Klasa medyczna produktu, nr katalogowy, producent, nazwa handlowa (tożsama z nazwą, która będzie widniała na fakturze) | jedn. Miary | ilość | Cena jednostkowa netto | Wartość netto | Stawka VAT | VAT | Cena jednostkowa brutto | Wartość brutto
| Dreny do uchwytu 36 khz , sterylne jednorazowego użytku. |  |  | szt. | 62 |  | 0 |  | 0 | 0 | 0
| Miękkie, elastyczne wkłady do kanistra 1,5L , jednorazowego użytku . |  |  | szt. | 89 |  | 0 |  | 0 | 0 | 0
| trzy rozmiary końcówek : Końcówka precyzyjna, zagięta wydłużona, średnica 1,14 mm , długość 12,51 cm , wielokrotnego użytku , Końcówka mikro- zagięta , wydłużona , średnica 1,57 mm , długość 12,51 cm , wielokrotnego użytku , Końcówka standard , wydłużona , średnica 1,98 mm , długośc 11,44 cm, wielokrotnego użytku |  |  | szt. | 3 |  | 0 |  | 0 | 0 | 0
| Akcesoria kompatybilne do ultradźwiękowego aspiratora tkanek Cusa Excel plus firmy Comef |  |  |  |  | Wartość netto | 0
[8 empty] | wartość VAT | 0
[10 empty] | wartość brutto | 0
| część 98 | X | Y | Z | A | B | C = A*B | V | D | E = F/A | F = C+D
| Przedmiot Zamówienia | opis produktu oferowanego (należy odnieśc się do każdego parametru wskazanego w opisie przedmiotu zamówienia | Klasa medyczna produktu, nr katalogowy, producent, nazwa handlowa (tożsama z nazwą, która będzie widniała na fakturze) | jedn. Miary | ilość | Cena jednostkowa netto | Wartość netto | Stawka VAT | VAT | Cena jednostkowa brutto | Wartość brutto
1. | Zestaw jednorazowego użytku do higieny jamy ustnej . W skład zestawu wchodzi : 1 szczoteczka do higieny jamy ustnej z funkcją odsysania ( minimum dwie dziurki na główce szczoteczki ) , 3 gąbki do higieny jamy ustnej z funkcją odsysania , 1 adapter z regulacją siły ssania , 1 łacznik lub krótki dren . Elementy zestawu kompatybilne z łącznikiem schodkowym na drenach połączeniowych Zamawiającego . Lub Zestaw jednorazowego użytku do higieny jamy ustnej składający się z : 1 szczoteczki do higieny jamy ustenj z łącznikiem do kontrolowanego odsysania ( minimum dwie dziurki na główce szczoteczki ) , 3 gąbki do higieny jamy ustnej z łącznikiem do kontrolowanego odsysania , 1 łącznik lub krótki dren . Elementy zestawu kompatybilne z łącznikiem schodkowym na drenach połączeniowych Zamawiającego . Zamawiający dopuszcza możliwość zaoferowania każdej pozycji osobno pakowanej , które po skompletowaniu będą stanowić wymagany 1 lub 2 zestaw . Zamawiający wymaga wyceny za zestaw . |  |  | zestaw. | 6050 |  | 0 |  | 0 | 0 | 0
Zamawiający informuje, iż poprzez kontrolowane odsysanie ( regulację siły odsysania ) rozumie możliwość samodzielnego regulowania odssysania za pomoca przesuwnego wskażnika znajdującego się na adapterze ( łączniku ) lub na każdym oddzielnym elemencie zestawu .
[6 empty] | Wartość netto | 0
[8 empty] | wartość VAT | 0
[10 empty] | wartość brutto | 0
| część 99 | X | Y | Z | A | B | C = A*B | V | D | E = F/A | F = C+D
| Przedmiot Zamówienia | opis produktu oferowanego (należy odnieśc się do każdego parametru wskazanego w opisie przedmiotu zamówienia | Klasa medyczna produktu, nr katalogowy, producent, nazwa handlowa (tożsama z nazwą, która będzie widniała na fakturze) | jedn. Miary | ilość | Cena jednostkowa netto | Wartość netto | Stawka VAT | VAT | Cena jednostkowa brutto | Wartość brutto
1. | Plastikowy patyczek z gąbeczką lub wacikiem do pielęgnacji i działań leczniczych w zmianach chorobowych jamy ustnej . |  |  | szt. | 7500 |  | 0 |  | 0 | 0 | 0
[6 empty] | Wartość netto | 0
[8 empty] | wartość VAT | 0
[10 empty] | wartość brutto | 0
| część 100 | X | Y | Z | A | B | C = A*B | V | D | E = F/A | F = C+D
| Przedmiot Zamówienia | opis produktu oferowanego (należy odnieśc się do każdego parametru wskazanego w opisie przedmiotu zamówienia | Klasa medyczna produktu, nr katalogowy, producent, nazwa handlowa (tożsama z nazwą, która będzie widniała na fakturze) | jedn. Miary | Razem | Cena jednostkowa netto | Wartość netto | Stawka VAT | VAT | Cena jednostkowa brutto | Wartość brutto
1. | Cewnik typu Broviac. 6,6 Fr, jednokanałowy, wykonany z silikonu o długości 90 cm. Średnica wewnętrzna 1,0mm, z mufką i klamrą do zaciskania (na cewniku oznaczone miejsce do zaciskania klamry). W skład zestawu wchodzi tunelizator plastikowy giętki na końcu, delikatna igła do kłucia, strzykawka oraz rozszerzadło z koszulką peel-apart. |  |  | szt. | 51 |  | 0 |  | 0 | 0 | 0
[6 empty] | Wartość netto | 0
[8 empty] | wartość VAT | 0
[10 empty] | wartość brutto | 0
| część 101 | X | Y | Z | A | B | C = A*B | V | D | E = F/A | F = C+D
| Przedmiot Zamówienia | opis produktu oferowanego (należy odnieśc się do każdego parametru wskazanego w opisie przedmiotu zamówienia | Klasa medyczna produktu, nr katalogowy, producent, nazwa handlowa (tożsama z nazwą, która będzie widniała na fakturze) | jedn. Miary | ilość | Cena jednostkowa netto | Wartość netto | Stawka VAT | VAT | Cena jednostkowa brutto | Wartość brutto
1. | Igła do portu. Zestawy infuzyjne wykonane z PCV dostosowane do podaży żywienia z igła Hubera zagiętą pod kątem 90 st. rozmiar 19G .Długość igły 0,75 cali ( długośc odcinka wprowadzanego do portu maksymalnie 17 mm ) |  |  | szt. | 224 |  | 0 |  | 0 | 0 | 0
[6 empty] | Wartość netto | 0
[8 empty] | wartość VAT | 0
[10 empty] | wartość brutto | 0
| część 102 | X | Y | Z | A | B | C = A*B | V | D | E = F/A | F = C+D
| Przedmiot Zamówienia | opis produktu oferowanego (należy odnieśc się do każdego parametru wskazanego w opisie przedmiotu zamówienia | Klasa medyczna produktu, nr katalogowy, producent, nazwa handlowa (tożsama z nazwą, która będzie widniała na fakturze) | jedn. Miary | ilość | Cena jednostkowa netto | Wartość netto | Stawka VAT | VAT | Cena jednostkowa brutto | Wartość brutto
1. | Elektrody monopolarne, endokawitarne . Jednorazowa elektroda monopolarna z możliwością dowolnego kształtowania ( giętka ) w zależności od anatomii serca. Złożona z 7 elementów czynnych, każdy z czujnikiem temperatury, Możliwość aktywowania dowolnego z 7 elementów czynnych, Długość jednej linii do 9, 5 cm, W zestawie plastikowy holder do przytrzymywania części dystalnej, Możliwość kontroli temperatury ablacji na generatorze z jednoczesną automatyczną i proporcjonalną dystrybucją mocy na każdy element czynny, |  |  | szt. | 5 |  | 0 |  | 0 | 0 | 0
2. | Elektrody bipolarne. Elektrody jednorazowe umieszczone na wielorazowych metalowych zaciskach, Długość jednej linii do 5,5 cm, Możliwość ablacji dwiema lub jedną elektrodą w zależności od potrzeby, Komplet zacisków w zestawie w tym tzw. Zacisk równoległy zapewniający równomierne rozłożenie siły zacisku i tym samym dokładną ablację, Możliwość kontroli temperatury ablacji na generatorze z jednoczesną automatyczną i proporcjonalną dystrybucja mocy na każdy element czynny. |  |  | szt. | 2 |  | 0 |  | 0 | 0 | 0
Wykonawca zobowiązany jest dostarczyć w cenie umowy wraz z dostawą elektrod na czas trwania zabiegu generator .
[6 empty] | Wartość netto | 0
[8 empty] | wartość VAT | 0
[10 empty] | wartość brutto | 0
| część 103 | X | Y | Z | A | B | C = A*B | V | D | E = F/A | F = C+D
| Przedmiot Zamówienia | opis produktu oferowanego (należy odnieśc się do każdego parametru wskazanego w opisie przedmiotu zamówienia | Klasa medyczna produktu, nr katalogowy, producent, nazwa handlowa (tożsama z nazwą, która będzie widniała na fakturze) | jedn. Miary | ilość | Cena jednostkowa netto | Wartość netto | Stawka VAT | VAT | Cena jednostkowa brutto | Wartość brutto
1. | Zestaw do drenażu lędźwiowego w systemie zamkniętym, sterylny, jednorazowego użytku. Zestaw składający się z : drenu lędźwiowego o dł. 80-110 cm , łącznikiem typu Luer worki o pojemności 500 ml- 700 ml. wymagana skala ciśnień |  |  | szt. | 16 |  | 0 |  | 0 | 0 | 0
2. | Zestaw do drenażu komorowego, jednorazowego użytku, sterylny. Zestaw składający się z : dren komorowy, 35 cm długości, impregnowany barem z trokarem sztylet wykonany ze stali nierdzewnej, kołnierz mocujący, łącznik typu Luer - lock, zatyczka, tępa igła, 20 G woreczek do drenażu 500ml - 700 ml opleciony przewód przyłączeniowy centymetrowa skala wskazująca poziom ciśnienia, zastawka kierunkowa |  |  | szt. | 82 |  | 0 |  | 0 | 0 | 0
3. | Zastawka silikonowa typu Pudenza „ Burr hole”, średnica 16 mm z urządzeniem antysyfonowym, jednorazowego użytku, sterylna ciśnienie niskie ciśnienie średnie ciśnienie wysokie |  |  | szt. | 6 |  | 0 |  | 0 | 0 | 0
[6 empty] | Wartość netto | 0
[8 empty] | wartość VAT | 0
[10 empty] | wartość brutto | 0
| część 104 | X | Y | Z | A | B | C = A*B | V | D | E = F/A | F = C+D
| Przedmiot Zamówienia | opis produktu oferowanego (należy odnieśc się do każdego parametru wskazanego w opisie przedmiotu zamówienia | Klasa medyczna produktu, nr katalogowy, producent, nazwa handlowa (tożsama z nazwą, która będzie widniała na fakturze) | jedn. Miary | ilość | Cena jednostkowa netto | Wartość netto | Stawka VAT | VAT | Cena jednostkowa brutto | Wartość brutto
1. | Dren komorowy skalowany do zastawek długość 18 cm , znaczony paskiem baru . |  |  | szt. | 28 |  | 0 |  | 0 | 0 | 0
2. | Dren dootrzewnowy do zastawek o otwartym końcu ze szczelinami o dł. 120 cm |  |  | szt. | 8 |  | 0 |  | 0 | 0 | 0
3. | Dren dosercowy typu Pudenz 60 cm |  |  | szt. | 2 |  | 0 |  | 0 | 0 | 0
4. | Złącze Luer Lock jednorazowego użytku . Średnica zewnętrzna : 2,0 mm , Średnica wewnętrzna :1,4 mm . |  |  | szt. | 25 |  | 0 |  | 0 | 0 | 0
[6 empty] | Wartość netto | 0
[8 empty] | wartość VAT | 0
[10 empty] | wartość brutto | 0
| część 105 | X | Y | Z | A | B | C = A*B | V | D | E = F/A | F = C+D
| Przedmiot Zamówienia | opis produktu oferowanego (należy odnieśc się do każdego parametru wskazanego w opisie przedmiotu zamówienia | Klasa medyczna produktu, nr katalogowy, producent, nazwa handlowa (tożsama z nazwą, która będzie widniała na fakturze) | jedn. Miary | ilość | Cena jednostkowa netto | Wartość netto | Stawka VAT | VAT | Cena jednostkowa brutto | Wartość brutto
1. | Zestaw OLM do mierzenia ciśnienia wewnątrzczaszkowego i temperatury śródmózgowo / wyposażony w śrubę mocującą bolt / . |  |  | szt. | 1 |  | 0 |  | 0 | 0 | 0
2. | Zestaw do mierzenia ciśnienia wewnątrzczaszkowego poprzez trójkanałowy system dostępu czaszkowego IM3 systemu LICOX . |  |  | szt. | 1 |  | 0 |  | 0 | 0 | 0
3. | Zestaw do mierzeniaPti02 / sonda tlenowa CC1SB wraz z czujnikiem temperatury i trójkanałowym systemem dostępu czaszkowego IM3 / sterylne jednorazowego użytku do posiadanego przez szpital urządzenia LICOX |  |  | szt. | 1 |  | 0 |  | 0 | 0 | 0
4. | Zestaw do podtwardówkowego mierzenia ciśnienia wewnątrzczaszkowego po wykonanej kraniotomii do przeprowadzania tunelem podskórnym |  |  | szt. | 3 |  | 0 |  | 0 | 0 | 0
[6 empty] | Wartość netto | 0
[8 empty] | wartość VAT | 0
[10 empty] | wartość brutto | 0
| część 106 | X | Y | Z | A | B | C = A*B | V | D | E = F/A | F = C+D
| Przedmiot Zamówienia | opis produktu oferowanego (należy odnieśc się do każdego parametru wskazanego w opisie przedmiotu zamówienia | Klasa medyczna produktu, nr katalogowy, producent, nazwa handlowa (tożsama z nazwą, która będzie widniała na fakturze) | jedn. Miary | ilość | Cena jednostkowa netto | Wartość netto | Stawka VAT | VAT | Cena jednostkowa brutto | Wartość brutto
1. | Zestaw jednorazowy do wspomagania lewej i prawej komory , składający się z pompy krwi kompatybilnej z posiadanym przez szpital napędem Levitroniox , dwóch drenów jałowych długości 1,2 m i średnicy 3/x3/32, dwóch łączników jałowych 3/8x3/8 i zestawów jałowych drenów tworzących układ tętniczo- żylny do wypełniania wstępnego o łącznej długości 4 m i średnicy 3/8x3/32 z częścią pakowaną w oddzielny sterylny pakiet . |  |  | szt. | 2 |  | 0 |  | 0 | 0 | 0
[6 empty] | Wartość netto | 0
[8 empty] | wartość VAT | 0
[10 empty] | wartość brutto | 0
| część 107 | X | Y | Z | A | B | C = A*B | V | D | E = F/A | F = C+D
| Przedmiot Zamówienia | opis produktu oferowanego (należy odnieśc się do każdego parametru wskazanego w opisie przedmiotu zamówienia | Klasa medyczna produktu, nr katalogowy, producent, nazwa handlowa (tożsama z nazwą, która będzie widniała na fakturze) | jedn. Miary | ilość | Cena jednostkowa netto | Wartość netto | Stawka VAT | VAT | Cena jednostkowa brutto | Wartość brutto
1. | Trokar z ostrzem liniowym, jednorazowego użytku. Rozmiar 5 mm , składający się z obturatora z osłonką zabezpieczającą ostrze/ z podwójnym wskaźnikiem zabezpieczenia, wzrokowym i dźwiękowym/ i wewnętrznie żłobionej przeźroczystej kaniuli, ułatwiającej stabilizację w powłokach. Wyposażony w kranik do insuflacji i desulfacji. Możliwość całkowitego rozdzielenia kaniuli od uszczelki ułatwiająca usunięcie preparatu i szybką desulfację.lub trokar z ostrzem liniowym, jednorazowego użytku. Rozmiar 5 mm ze: ściętą kaniulę wykonaną z poliwęglanu litego (makrolonu), spiralnie, jednorodnie, zewnętrznie żebrowaną, transparentną, standardową o dł. 100 mm, uchwyt do prawidłowego wprowadzenia ułatwiający fiksowanie kaniuli do powłok, dwustopniowy zawór do insuflacji pozwalający na umiejscowienie go co najmniej w trzech pozycjach, zdejmowalną uszczelkę, wyraźne oznaczenie rozmiaru trokaru na grocie i kaniuli, ostrze płaskie, liniowe, dwustronnie ostrzone w kształcie litery V w postaci mikronoża przecinającego powłoki o szerokości 3 mm, ekspozycję mikronoża w jamie brzusznej 3 -5 mm, dźwiękową i wzrokową aktywację noża, wbudowaną redukcję 3mm-5mm |  |  | szt. | 732 |  | 0 |  | 0 | 0 | 0
2. | Trokar z ostrzem liniowym, jednorazowego użytku. Rozmiar 11 mm, składający się z obturatora z osłonką zabezpieczającą ostrze/ z podwójnym wskaźnikiem zabezpieczenia, wzrokowym i dźwiękowym/ i wewnętrznie żłobionej przeźroczystej kaniuli, ułatwiającej stabilizację w powłokach. Wyposażony w kranik do insuflacji i desulfacji. Możliwość całkowitego rozdzielenia kaniuli od uszczelki ułatwiająca usunięcie preparatu i szybką desulfację.lub trokar z ostrzem liniowym, jednorazowego użytku. Rozmiar 11 mm” ze ściętą kaniulę wykonaną z poliwęglanu litego (makrolonu), spiralnie, jednorodnie, zewnętrznie żebrowaną, transparentną, standardową o dł. 100 mm, uchwyt do prawidłowego wprowadzenia ułatwiający fiksowanie kaniuli do powłok, dwustopniowy zawór do insuflacji pozwalający na umiejscowienie go co najmniej w trzech pozycjach, zdejmowalną uszczelkę, wyraźne oznaczenie rozmiaru trokaru na grocie i kaniuli, ostrze płaskie, liniowe, dwustronnie ostrzone w kształcie litery V w postaci mikronoża przecinającego powłoki o szerokości 3 mm, ekspozycję mikronoża w jamie brzusznej 3 -5 mm, dźwiękową i wzrokową aktywację noża, wbudowaną redukcję 3mm-5mm. |  |  | szt. | 942 |  | 0 |  | 0 | 0 | 0
3. | Trokar z ostrzem liniowym jednorazowego użytku,rozmiar 12 mm sterylny, składający się z grota i żebrowanej kaniul, ułatwiającej stabilizacje w powłokach oraz zintegrowana redukcję umożliwiającą pracę z narzędziami o średnicy ramienia w zakresie 12 mm, posiadający osłonę zabezpieczającą ostrze .lub trokar z ostrzem liniowym, jednorazowego użytku. Rozmiar 12 mm” ze ściętą kaniulę wykonaną z poliwęglanu litego (makrolonu), spiralnie, jednorodnie, zewnętrznie żebrowaną, transparentną, standardową o dł. 100 mm, uchwyt do prawidłowego wprowadzenia ułatwiający fiksowanie kaniuli do powłok, dwustopniowy zawór do insuflacji pozwalający na umiejscowienie go co najmniej w trzech pozycjach, zdejmowalną uszczelkę, wyraźne oznaczenie rozmiaru trokaru na grocie i kaniuli, ostrze płaskie, liniowe, dwustronnie ostrzone w kształcie litery V w postaci mikronoża przecinającego powłoki o szerokości 3 mm, ekspozycję mikronoża w jamie brzusznej 3 -5 mm, dźwiękową i wzrokową aktywację noża, wbudowaną redukcję 3mm-5mm. |  |  | szt. | 258 |  | 0 |  | 0 | 0 | 0
[6 empty] | Wartość netto | 0
[8 empty] | wartość VAT | 0
[10 empty] | wartość brutto | 0
| część 108 | X | Y | Z | A | B | C = A*B | V | D | E = F/A | F = C+D
| Przedmiot Zamówienia | opis produktu oferowanego (należy odnieśc się do każdego parametru wskazanego w opisie przedmiotu zamówienia | Klasa medyczna produktu, nr katalogowy, producent, nazwa handlowa (tożsama z nazwą, która będzie widniała na fakturze) | jedn. Miary | ilość | Cena jednostkowa netto | Wartość netto | Stawka VAT | VAT | Cena jednostkowa brutto | Wartość brutto
1. | Filtry powietrza do posiadanego przez szpital inkubatora Dräger C 2000 |  |  | szt. | 20 |  | 0 |  | 0 | 0 | 0
4. | Filtr antyb/antywir. Inkubator CALEO |  |  | szt. | 20 |  | 0 |  | 0 | 0 | 0
Wymagana kompatybilność z aparatami Infant Flow
[6 empty] | Wartość netto | 0
[8 empty] | wartość VAT | 0
[10 empty] | wartość brutto | 0
| część 109 | X | Y | Z | A | B | C = A*B | V | D | E = F/A | F = C+D
| Przedmiot Zamówienia | opis produktu oferowanego (należy odnieśc się do każdego parametru wskazanego w opisie przedmiotu zamówienia | Klasa medyczna produktu, nr katalogowy, producent, nazwa handlowa (tożsama z nazwą, która będzie widniała na fakturze) | jedn. Miary | ilość | Cena jednostkowa netto | Wartość netto | Stawka VAT | VAT | Cena jednostkowa brutto | Wartość brutto
1. | Cewnik do odsysania górnych dróg oddechowych .Standardowy cewnik jednorazowego użytku, sterylny, służący do odsysania wydzieliny z górnych dróg oddechowych. Cewniki do odsysania maja być wyposażone w kod barwny .Cewnik z atraumatyczną końcówką (chroniący przed podraznieniem ) okrągły otwór końcowy,otwory odbarczające zakończenie cewnika atraumtyczne z otworem centralnym i dwoma otworami bocznymi naprzeciwległymi o łącznej powierzchni mniejszej od powierzchni otworu centralnego . obarczające, Cewnik wykonany z materiału medycznego o ,,zmrożonej" powierzchni . Rozmiary:, 6F,i 8F ( 40-50 cm ) ,10F,i12F,i14F,i16F,i18F ( 50-60 cm ).cewnik z numerycznym i barwnym oznaczeniem rozmiaru na konektorze lub tuż pod , z wewnętrznym schodkowaniem ( karbowaniem ) konektora .Cewniki bez kontroli ssania. |  |  | szt. | 140200 |  | 0 |  | 0 | 0 | 0
3. 2. | Cewniki do karmienia noworodków i wczesniaków, skalowany precyzyjnie co 1 cm, skala rozpoczynajaca się 5 -10 cm od końca dystalnego z nitka rtg. Miękkie , zakokraglone, atraumatyczny koniec. Wykonane z PCW bez ftalanów , twardości: Shore A 76 - 78, powierzchnia satynowa ("zamrożony"), naprzemianległe położone otwory minmalizujące ryzyko zespołu podkradania. Rozmiar 5 ,6 i 8 . |  |  | szt. | 46100 |  | 0 |  | 0 | 0 | 0
| cewniki pakowane podłużnie . |  |  |  |  | Wartość netto | 0
[8 empty] | wartość VAT | 0
[10 empty] | wartość brutto | 0
| część 110 | X | Y | Z | A | B | C = A*B | V | D | E = F/A | F = C+D
| Przedmiot Zamówienia | opis produktu oferowanego (należy odnieśc się do każdego parametru wskazanego w opisie przedmiotu zamówienia | Klasa medyczna produktu, nr katalogowy, producent, nazwa handlowa (tożsama z nazwą, która będzie widniała na fakturze) | jedn. Miary | ilość | Cena jednostkowa netto | Wartość netto | Stawka VAT | VAT | Cena jednostkowa brutto | Wartość brutto
1. | Obwody oddechowe jednorazowego użytku do aparatów CPAP o przekroju rur wew. = 10mm (odcinek wdechowy) , z podgrzewanym ramieniem wdechowym przystosowanym do nawilżacza Fischer Paykel MR 850 LUB mr 730. Zawierający gniazdo do pomiaru temperatury i przepływu z wcięciem pozycjonującym.oraz gniazdo typu koniczynka do podłączenia grzałki. w komplecie zestaw adapterów o różnych średnicach. Generator umożliwiajacy podłączenie noworodka do układu oddechowego, linia wydechowa połączona z generatorem poprzez przegub obrotowy, mocowany do czapeczki za pomocą tasiemek. Wlot gazów za pomocą rozciągliwego drenu w zakresie 27- 70 cm. Końcówka donosowa łączaca generator z noworodkiem, 3sz. w komplecie w różnych rozmiarach (S, M, L). |  |  | szt. | 725 |  | 0 |  | 0 | 0 | 0
[6 empty] | Wartość netto | 0
[8 empty] | wartość VAT | 0
[10 empty] | wartość brutto | 0
| część 111 | X | Y | Z | A | B | C = A*B | V | D | E = F/A | F = C+D
| Przedmiot Zamówienia | opis produktu oferowanego (należy odnieśc się do każdego parametru wskazanego w opisie przedmiotu zamówienia | Klasa medyczna produktu, nr katalogowy, producent, nazwa handlowa (tożsama z nazwą, która będzie widniała na fakturze) | jedn. Miary | ilość | Cena jednostkowa netto | Wartość netto | Stawka VAT | VAT | Cena jednostkowa brutto | Wartość brutto
1. | Maski nosowe kompatybilne z systemem Infant Flow ( Generatora ) , sterylne , jednorazowego użytku , rozmiary : S,M,L, XL |  |  | szt. | 1350 |  | 0 |  | 0 | 0 | 0
2. | Czapeczka do mocowania układu pacjenta do systemu INFANT FLOW .Czapeczki wykonane z bawełny wyposażone w trzy zapięcia na rzep do mocowania węży z mankietem i dostępem do ciemiączka : rozmiary : 000/18-20cm/ , 00 /20-22 cm / , 0 / 22-24cm /, 1 / 24-26cm/, 2/26-28cm/, 3/28-30cm/, 4/30-32cm/, 5/32-34cm/,6/34-36cm/, 7,8,9 |  |  | szt. | 730 |  | 0 |  | 0 | 0 | 0
[6 empty] | Wartość netto | 0
[8 empty] | wartość VAT | 0
[10 empty] | wartość brutto | 0
| część 112 | X | Y | Z | A | B | C = A*B | V | D | E = F/A | F = C+D
| Przedmiot Zamówienia | opis produktu oferowanego (należy odnieśc się do każdego parametru wskazanego w opisie przedmiotu zamówienia | Klasa medyczna produktu, nr katalogowy, producent, nazwa handlowa (tożsama z nazwą, która będzie widniała na fakturze) | jedn. Miary | ilość | Cena jednostkowa netto | Wartość netto | Stawka VAT | VAT | Cena jednostkowa brutto | Wartość brutto
1. | Czujnik saturacji SPO2 w technologii MASIMO set, typu LNCS NEO - Pt, dla pacjentów o wadze < 1 kg , połączenie z kablem 9 pionowe. |  |  | szt. | 280 |  | 0 |  | 0 | 0 | 0
[6 empty] | Wartość netto | 0
[8 empty] | wartość VAT | 0
[10 empty] | wartość brutto | 0
| część 113 | X | Y | Z | A | B | C = A*B | V | D | E = F/A | F = C+D
| Przedmiot Zamówienia | opis produktu oferowanego (należy odnieśc się do każdego parametru wskazanego w opisie przedmiotu zamówienia | Klasa medyczna produktu, nr katalogowy, producent, nazwa handlowa (tożsama z nazwą, która będzie widniała na fakturze) | jedn. Miary | ilość | Cena jednostkowa netto | Wartość netto | Stawka VAT | VAT | Cena jednostkowa brutto | Wartość brutto
1. | Jednorazowy stapler okrężny wygięty z kontrolowanym dociskiem tkanki i regulowaną wysokością zamknięcia zszywki w zakresie od 1 mm do 2,5 mm . Rozmiary staplera : 21,25,29,33 mm . Wysokość otwartej zszywki 5,5 mm . Ergonomiczny uchwyt staplera pokryty antypoślizgową gumową powłoką . Zamawiajacy każdorazowo określi rozmiar staplera przy składaniu zamówienia . |  |  | szt. | 12 |  | 0 |  | 0 | 0 | 0
[6 empty] | Wartość netto | 0
[8 empty] | wartość VAT | 0
[10 empty] | wartość brutto | 0
| część 114 | X | Y | Z | A | B | C = A*B | V | D | E = F/A | F = C+D
| Przedmiot Zamówienia | opis produktu oferowanego (należy odnieśc się do każdego parametru wskazanego w opisie przedmiotu zamówienia | Klasa medyczna produktu, nr katalogowy, producent, nazwa handlowa (tożsama z nazwą, która będzie widniała na fakturze) | jedn. Miary | ilość | Cena jednostkowa netto | Wartość netto | Stawka VAT | VAT | Cena jednostkowa brutto | Wartość brutto
1. | Filtry do inkubatora ATOM F-6E |  |  | szt. | 20 |  | 0 |  | 0 | 0 | 0
2. | Filtr powietrza do inkubatora ATOM hybrydowy |  |  | szt. | 20 |  | 0 |  | 0 | 0 | 0
[6 empty] | Wartość netto | 0
[8 empty] | wartość VAT | 0
[10 empty] | wartość brutto | 0
| część 115 | X | Y | Z | A | B | C = A*B | V | D | E = F/A | F = C+D
| Przedmiot Zamówienia | opis produktu oferowanego (należy odnieśc się do każdego parametru wskazanego w opisie przedmiotu zamówienia | Klasa medyczna produktu, nr katalogowy, producent, nazwa handlowa (tożsama z nazwą, która będzie widniała na fakturze) | jedn. Miary | ilość | Cena jednostkowa netto | Wartość netto | Stawka VAT | VAT | Cena jednostkowa brutto | Wartość brutto
1. | Okularki /Opaski noworodkowe do fototerapii wykonane z rozciągliwego materiału z mocowaniem na szczycie główki z możliwością regulacji/ zapięcie na rzepy / . W kształcie litery Y , która pozwala na dopasowanie się okularków do każdego kształtu głowy . Materiał niezawierający lateksu. Dla noworodków o obwodzie główki : od 20-28 cm , 24-33 cm , 30-38 cm . |  |  | szt. | 1580 |  | 0 |  | 0 | 0 | 0
[6 empty] | Wartość netto | 0
[8 empty] | wartość VAT | 0
[10 empty] | wartość brutto | 0
| część 116 | X | Y | Z | A | B | C = A*B | V | D | E = F/A | F = C+D
| Przedmiot Zamówienia | opis produktu oferowanego (należy odnieśc się do każdego parametru wskazanego w opisie przedmiotu zamówienia | Klasa medyczna produktu, nr katalogowy, producent, nazwa handlowa (tożsama z nazwą, która będzie widniała na fakturze) | jedn. Miary | ilość | Cena jednostkowa netto | Wartość netto | Stawka VAT | VAT | Cena jednostkowa brutto | Wartość brutto
1. | Mocowanie rurek intubacyjnych przeznaczone dla wcześniaków i noworodków. Produkt nie zawiera lateksu i BPA, musi zapobiegać urazom podniebienia, w nagłych przypadkach łatwy do usunięcia. Mocowanie za pomocą plastra hydrokoloidowego, plastry mocujące nie mogą znajdować się bezpośrednio przy ustach noworodka. Możliwość utrzymania do 1 tygodnia. Załączona taśma miernicza ułatwiająca dobór odpowiedniego rozmiaru. Produkt niesterylny. Dostępne rozmiary w zależności od wagi noworodka: - do 600g, - od 600g do 800g, - od 800g do 1200g, - od 1200g do 1500g, - od 1500g do 2000g, - powyżej 2000g. |  |  | szt. | 320 |  | 0 |  | 0 | 0 | 0
[6 empty] | Wartość netto | 0
[8 empty] | wartość VAT | 0
[10 empty] | wartość brutto | 0
| część 117 | X | Y | Z | A | B | C = A*B | V | D | E = F/A | F = C+D
| Przedmiot Zamówienia | opis produktu oferowanego (należy odnieśc się do każdego parametru wskazanego w opisie przedmiotu zamówienia | Klasa medyczna produktu, nr katalogowy, producent, nazwa handlowa (tożsama z nazwą, która będzie widniała na fakturze) | jedn. Miary | ilość | Cena jednostkowa netto | Wartość netto | Stawka VAT | VAT | Cena jednostkowa brutto | Wartość brutto
1. | Zestaw do przetoczeń do krwi i płynów krwiopochodnych kompatybilny z posiadanymi przez szpital pompami objętościowymi firmy Medima . |  |  | szt. | 160 |  | 0 |  | 0 | 0 | 0
2. | Zestaw do przetoczeń leków światłoczułych kompatybilny z posiadanymi przez szpital pompami objętościowymi firmy Medima. |  |  | szt. | 819 |  | 0 |  | 0 | 0 | 0
3. | Zestaw do przetoczeń- uniwersalne zestawy do podaży leków i płynów kompatybilny z posiadanymi przez szpital pompami objętościowymi firmy Medima . |  |  | szt. | 320 |  | 0 |  | 0 | 0 | 0
[6 empty] | Wartość netto | 0
[8 empty] | wartość VAT | 0
[10 empty] | wartość brutto | 0
| część 118 | X | Y | Z | A | B | C = A*B | V | D | E = F/A | F = C+D
| Przedmiot Zamówienia | opis produktu oferowanego (należy odnieśc się do każdego parametru wskazanego w opisie przedmiotu zamówienia | Klasa medyczna produktu, nr katalogowy, producent, nazwa handlowa (tożsama z nazwą, która będzie widniała na fakturze) | jedn. Miary | ilość | Cena jednostkowa netto | Wartość netto | Stawka VAT | VAT | Cena jednostkowa brutto | Wartość brutto
1. | Trzy elektrody igłowe (15 mm ,dł. Przewodu 1,5 m ) wtyczka touchproof 1,5 mm . Przewód pleciony czerwony/czarny/zielony. Produkt sterylny , jednorazowy. Opakowanie zbiorcze 10 kompletów. |  |  | op. | 11 |  | 0 |  | 0 | 0 | 0
2. | Para elektrod igłowych igłowych ( 20 mm , długość przewodu 2,0 m ) wtyczka touchproof . Różne pary kolorów przewodów w przeplocie. Produkt sterylny , jednorazowy . Opakowanie zbiorcze 10 par. |  |  | op. | 13 |  | 0 |  | 0 | 0 | 0
3. | Para elektrod igłowych pediatrycznych .końcówka 0,35 mm ( 12 mm , długość przewodu 2 1,5 m ) wtyczka touchproof 1,5 mm czerwona/czarna , produkt sterylny, jednorazowy . Opakowanie zbiorcze 10 par. |  |  | op. | 8 |  | 0 |  | 0 | 0 | 0
4. | Sonda bipolarna koncentryczna do bezpośredniej stymulacji nerwów , koncentryczna offsetowa do guzów kąta m-m (długość całkowita 24 cm , długość robocza 13 cm , przewód 3 m) . Produkt jednorazowy . Opakowanie zbiorcze 10 osobno sterylnie pakowanych sztuk . |  |  | op. | 5 |  | 0 |  | 0 | 0 | 0
5. | Sonda monopolarna bagnetowa z kulką (długość robocza 13 cm , długość całkowita 23 - 24,5 cm , średnicy 1,4 -2,5 mm , przewód 3 m ) do bezpośredniej stymulacji implantów , w komplecie igłowa elektroda neutralna , produkt jednorazowy . Opakowanie zbiorcze 10 osobno sterylnie pakowanych kompletów . |  |  | op. | 1 |  | 0 |  | 0 | 0 | 0
6. | Adapter do podłączenia wielorazowej sondy monopolarnej do wyjścia HC generatora impulsów , składający się z dwóch przewodów ( przewód HC4 m ) oraz adapter do elektrody monopolarnej ( adapter monopolarny 70 cm . |  |  | op. | 1 |  | 0 |  | 0 | 0 | 0
| Para elekktrod igłowych Trygon ( dł .15 mm , dł.przewodu 1,5 m ) wtyczka touchproff 1,5 m m czerwona/ czrna . Produkt sterylny , jednorazowego użytku . Opakowanie zbiorcze 10 par. |  |  | op. | 2 |  | 0 |  | 0 | 0 | 0
| Para elektrod igłowych izolowanych 90 st.do m.żwacza ( dł.igły 20 mm , ekspozycja 3 mm lub aktywana końcówka 3mm, dł. Przewodu 1.2m ) wtyczka touchproof czerwona /czarna/zielona 1,5 mm lub wtyczna touchproof 1,5 mm , produkt sterylny jednorazowego użytku . Opakowanie 10 sterylnych par. |  |  | op. | 2 |  | 0 |  | 0 | 0 | 0
| Ssak neurochirurgiczny z funkcją stymulacji monopolarnej ( śr.3mm, dł.robocza 9 -12 cm , dł.całkowita 12-20 cm ) do bezpośredniej stymulacji dróg korowo- rdzeniowych , w komplecie przewód podłączeniowy i elektroda igłowa ( 2 biegun ) Wyrób sterylny opakowanie zbiorcze 5 sterylnych szt. |  |  | op. | 2 |  | 0 |  | 0 | 0 | 0
| Elektrody igłowe spiralne typu korkociąg , śr. 0,6 mm, przewód 1 m , wtyczka touchproof 1,5 mm . Komplet elektrod ( czerwona, zielona, żółta , nibieska, czarna, biała ) Produkt sterylny , jednorazowego użytku . Komplet = 6 sztuk . Opakowanie zbiorcze 10 kompletów / 60 sztuk |  |  | op. | 2 |  | 0 |  | 0 | 0 | 0
| Elektroda 4 kanałowa , naklejana na rurki intubacyjne rozm.7-9 , powierzchnia elektrody 37*37 w komplecie elektroda neutralna , opakowanie zbiorcze 10 szt. |  |  | op. | 2 |  | 0 |  | 0 | 0 | 0
| Elektroda do odbioru lub stymulacji potencjałów wewnątrz - i zewnątrzrdzeniowych typu fali D, długość 1-2 m , srednica 1 mm , wtyczka touchproof ( 1,5 mm ) , jednorazowa , sterylna . Opakowanie zbiorcze 5 sztuk . |  |  | op. | 1 |  | 0 |  | 0 | 0 | 0
| Przewód przyłączeniowy do elektrody naklejane na rurkę intubacyjną dł.4 m , 4 kanały z uziemnieniem . |  |  | szt. | 3 |  | 0 |  | 0 | 0 | 0
| Sonda bipolarna prosta mikrowidelec ( dł.robocza 4,5 cm, przewód 3 m )do bezpośredniej stymulacji nerwów . Produkt jednorazowy . Opakowanie zbiorcze 10 sztuk. |  |  | op. | 3 |  | 0 |  | 0 | 0 | 0
[6 empty] | Wartość netto | 0
[8 empty] | wartość VAT | 0
[10 empty] | wartość brutto | 0
| część 119 | X | Y | Z | A | B | C = A*B | V | D | E = F/A | F = C+D
| Przedmiot Zamówienia | opis produktu oferowanego (należy odnieśc się do każdego parametru wskazanego w opisie przedmiotu zamówienia | Klasa medyczna produktu, nr katalogowy, producent, nazwa handlowa (tożsama z nazwą, która będzie widniała na fakturze) | jedn. Miary | ilość | Cena jednostkowa netto | Wartość netto | Stawka VAT | VAT | Cena jednostkowa brutto | Wartość brutto
1. | Stapler tnący z wbudowanym nożem, przegubowy pod katem 45 stopni, 7 poziomów ustawienia , potrójne linie tytanowych zszywek , przechodzące przez trokar 12 mm, przeznaczony do ładunków wynonujących zespolemie o długości 60 mm jednorazowy , sterylny . Rękojeść kompatybilna z ładunkami z częścią 119 pozycją 2 |  |  | szt. | 64 |  | 0 |  | 0 | 0 | 0
2. | Ładunek do endoskopowego staplera tnącego, Jednorazowe ładunki liniowe do staplera ednoskopowego prostego lub artykulacyjnego z pozycji 1 , umożliwiające wykonanie zespolenia na długości 60 mm , ładowane w szczęki staplera , zszywki zamykające się do 0,75 mm , 1 mm , 1,5 mm , 1,8 mm i 2,0 mm / zamawiajacy każdorazowo określi rozmiar zszywek przy składaniu zamówienia . |  |  | szt. | 130 |  | 0 |  | 0 | 0 | 0
[6 empty] | Wartość netto | 0
[8 empty] | wartość VAT | 0
[10 empty] | wartość brutto | 0
| część 120 | X | Y | Z | A | B | C = A*B | V | D | E = F/A | F = C+D
| Przedmiot Zamówienia | opis produktu oferowanego (należy odnieśc się do każdego parametru wskazanego w opisie przedmiotu zamówienia | Klasa medyczna produktu, nr katalogowy, producent, nazwa handlowa (tożsama z nazwą, która będzie widniała na fakturze) | jedn. Miary | ilość | Cena jednostkowa netto | Wartość netto | Stawka VAT | VAT | Cena jednostkowa brutto | Wartość brutto
1. | Jednorazowy stapler zamykająco tnący z zakrzywioną główką (kształt półksiężyca), długość linii cięcia 40mm. Stapler umożliwia 6 wystrzelenie ładunku podczas jednego zabiegu, zawiera ładunek do tkanki grubej. |  |  | szt. | 13 |  | 0 |  | 0 | 0 | 0
[6 empty] | Wartość netto | 0
[8 empty] | wartość VAT | 0
[10 empty] | wartość brutto | 0
| część 121 | X | Y | Z | A | B | C = A*B | V | D | E = F/A | F = C+D
| Przedmiot Zamówienia | opis produktu oferowanego (należy odnieśc się do każdego parametru wskazanego w opisie przedmiotu zamówienia | Klasa medyczna produktu, nr katalogowy, producent, nazwa handlowa (tożsama z nazwą, która będzie widniała na fakturze) | jedn. Miary | ilość | Cena jednostkowa netto | Wartość netto | Stawka VAT | VAT | Cena jednostkowa brutto | Wartość brutto
2. | Jednorazowy stapler okrężny z regulowaną wysokością zamknięcia zszywki w zakresie od 1 mm do 2,5 mm . Rozmiary staplera : 21,25,28-29,31-33 mm . Wysokość otwartej zszywki 5,5 mm . Zamawiajacy każdorazowo określi rozmiar staplera przy składaniu zamówienia. lub jednorazowy stapler okrężny wykonujący szew w postaci dwóch okrężnych linii tytanowych zszywek. Stapler z uchylną główką nisko profilowaną pozwalającą na atraumatyczne wprowadzanie i usuwanie narzędzia ze światła narządu. Wymiar zszywki otwartej 4,8mm po zamknięciu 2,0 mm. Rozmiar 21, 25, 28, 31, 34 do wyboru przez Zamawiającego lub Jednorazowy stapler okrężny. Rozmiary staplera : 21,25 ( z wysokością zszywki 4,5 mm ) oraz rozmiar :28-29,31-33 mm z wysokością otwartej zszywki 5,3 mm . Zamawiajacy każdorazowo określi rozmiar staplera przy składaniu zamówienia. |  |  | szt. | 74 |  | 0 | 8% | 0 | 0 | 0
[6 empty] | Wartość netto | 0
wartość VAT
wartość brutto
| część 122 | X | Y | Z | A | B | C = A*B | V | D | E = F/A | F = C+D
| Przedmiot Zamówienia | opis produktu oferowanego (należy odnieśc się do każdego parametru wskazanego w opisie przedmiotu zamówienia | Klasa medyczna produktu, nr katalogowy, producent, nazwa handlowa (tożsama z nazwą, która będzie widniała na fakturze) | jedn. Miary | ilość | Cena jednostkowa netto | Wartość netto | Stawka VAT | VAT | Cena jednostkowa brutto | Wartość brutto
1. | Wysokoprzepływowy dwuświatłowy cewnik do hemodializy :11,5 F ; 13 F dł: 150,200,250 mm . Z powłoką zmniejszającą liczbą powikłań zakrzepowych .Wysokoprzepływowy pojedynczy otwór napływu i powrotu , hydrofilny , z zestawem do implantacji zawierającym zmniejszyć liczbę powikłań zakrzepowych,wewnętrzną koszulką w kanale żylnym ułatwiającym implantację cewnika do naczynia. |  |  | szt. | 200 |  | 0 |  | 0 | 0 | 0
[6 empty] | Wartość netto | 0
[8 empty] | wartość VAT | 0
[10 empty] | wartość brutto | 0
| część 123 | X | Y | Z | A | B | C = A*B | V | D | E = F/A | F = C+D
| Przedmiot Zamówienia | opis produktu oferowanego (należy odnieśc się do każdego parametru wskazanego w opisie przedmiotu zamówienia | Klasa medyczna produktu, nr katalogowy, producent, nazwa handlowa (tożsama z nazwą, która będzie widniała na fakturze) | jedn. Miary | ilość | Cena jednostkowa netto | Wartość netto | Stawka VAT | VAT | Cena jednostkowa brutto | Wartość brutto
1. | Zestaw cewnikowy do krótkiej dializy, dwuświatłowy . Cewnik z miękką atraumatyczną końcówką. Rozmiary do wyboru przez Zamawiajacego . Zamawiający wymaga zaoferowania minimum dwóch rozmiarów . Rozmiary nie mniej niż 13F i nie więcej niż 14 F. Długości 15-16 17cm i 19-20 cm i 24-25 cm . |  |  | szt. | 900 |  | 0 |  | 0 | 0 | 0
[6 empty] | Wartość netto | 0
[8 empty] | wartość VAT | 0
[10 empty] | wartość brutto | 0
| część 124 | X | Y | Z | A | B | C = A*B | V | D | E = F/A | F = C+D
| Przedmiot Zamówienia | opis produktu oferowanego (należy odnieśc się do każdego parametru wskazanego w opisie przedmiotu zamówienia | Klasa medyczna produktu, nr katalogowy, producent, nazwa handlowa (tożsama z nazwą, która będzie widniała na fakturze) | jedn. Miary | ilość | Cena jednostkowa netto | Wartość netto | Stawka VAT | VAT | Cena jednostkowa brutto | Wartość brutto
1. | Jednorazowe komory do posiadanych przez Szpital nawilżaczy przy respiratorach, modele: - Fischer Paykel MR 730 APU - Fischer Paykel MR 850 ARU |  |  | szt. | 810 |  | 0 |  | 0 | 0 | 0
[6 empty] | Wartość netto | 0
[8 empty] | wartość VAT | 0
[10 empty] | wartość brutto | 0
| część 125 | X | Y | Z | A | B | C = A*B | V | D | E = F/A | F = C+D
| Przedmiot Zamówienia | opis produktu oferowanego (należy odnieśc się do każdego parametru wskazanego w opisie przedmiotu zamówienia | Klasa medyczna produktu, nr katalogowy, producent, nazwa handlowa (tożsama z nazwą, która będzie widniała na fakturze) | jedn. Miary | ilość | Cena jednostkowa netto | Wartość netto | Stawka VAT | VAT | Cena jednostkowa brutto | Wartość brutto
1. | Układ oddechowy jednorazowego użytku do aparatu do resuscytacji NEOPUFF , Zawierający ramię wdechowe niepodgrzewane , długość linii wdechowej min 120 cm . , na końcu układu musi znajdować się zastawka PEEP . Wejście do zastawki o parametrach : 15 mm średnica wewnętrzna , 19 mm średnica zewnętrzna . |  |  | szt. | 200 |  | 0 |  | 0 | 0 | 0
[6 empty] | Wartość netto | 0
[8 empty] | wartość VAT | 0
[10 empty] | wartość brutto | 0
| część 126 | X | Y | Z | A | B | C = A*B | V | D | E = F/A | F = C+D
| Przedmiot Zamówienia | opis produktu oferowanego (należy odnieśc się do każdego parametru wskazanego w opisie przedmiotu zamówienia | Klasa medyczna produktu, nr katalogowy, producent, nazwa handlowa (tożsama z nazwą, która będzie widniała na fakturze) | jedn. Miary | ilość | Cena jednostkowa netto | Wartość netto | Stawka VAT | VAT | Cena jednostkowa brutto | Wartość brutto
1. | Sonda arganowa- endoskopowa / gastroskopowa, kolanoskopowa / giętka do tamowania krwawień. Kanał roboczy 2,3 mm, długość 2,2 m, końcówka ze środkowym ujściem . Kompatybilne z posiadanym przez szpital sprzętem Erbe APC i ICC 200 . |  |  | szt. | 1 |  | 0 |  | 0 | 0 | 0
[6 empty] | Wartość netto | 0
[8 empty] | wartość VAT | 0
[10 empty] | wartość brutto | 0
| część 127 | X | Y | Z | A | B | C = A*B | V | D | E = F/A | F = C+D
| Przedmiot Zamówienia | opis produktu oferowanego (należy odnieśc się do każdego parametru wskazanego w opisie przedmiotu zamówienia | Klasa medyczna produktu, nr katalogowy, producent, nazwa handlowa (tożsama z nazwą, która będzie widniała na fakturze) | jedn. Miary | ilość | Cena jednostkowa netto | Wartość netto | Stawka VAT | VAT | Cena jednostkowa brutto | Wartość brutto
1. | Hemokoncentrator z zestawem drenów. Pole powierzchni membrany 0,4 – 0,8 m Wypełnienie maksymalne do 110 ml, lub 51 ml Wykonanie z polysulfonu lub polieterosulfonu. |  |  | szt. | 355 |  | 0 |  | 0 | 0 | 0
[6 empty] | Wartość netto | 0
[8 empty] | wartość VAT | 0
[10 empty] | wartość brutto | 0
| część 128 | X | Y | Z | A | B | C = A*B | V | D | E = F/A | F = C+D
| Przedmiot Zamówienia | opis produktu oferowanego (należy odnieśc się do każdego parametru wskazanego w opisie przedmiotu zamówienia | Klasa medyczna produktu, nr katalogowy, producent, nazwa handlowa (tożsama z nazwą, która będzie widniała na fakturze) | jedn. Miary | ilość | Cena jednostkowa netto | Wartość netto | Stawka VAT | VAT | Cena jednostkowa brutto | Wartość brutto
1. | Zestaw do kardioplegii krwistej 4:1 ze spiralą, sterylny jednorazowego użytku. Zawierający : -port pomiaru temperatury kompatybilny z pompą Stockert , kompatybilne z pompą Stockert wejście umożliwiające pomiar ciśnienia , pułapkę do zatorów powietrznych , spirala do chłodzenia płynu kardioplegicznego , dwie igły plastikowe biorcze , dwukanałowe w osłonkach do podłączania pojemnika z płynem kardioplegicznym . Wykonanie z materiałów nietrombogennych i apirogennych , dreny zakładane na bieżnię rolki wykonane z silasticu o średnicy 1/4x1/16 i 1/8x1/16 , oddzielnie pakowany dren podawany z pola operacyjnego o dł. 1,8 -2 m zakończony odpowiednimi łącznikami. Sposób pakowania drenów z przeznaczeniem na montowanie zestawu w części jałowej pola operacyjnego i w części pompy |  |  | szt. | 46 |  | 0 |  | 0 | 0 | 0
[6 empty] | Wartość netto | 0
[8 empty] | wartość VAT | 0
[10 empty] | wartość brutto | 0
| część 129 | X | Y | Z | A | B | C = A*B | V | D | E = F/A | F = C+D
| Przedmiot Zamówienia | opis produktu oferowanego (należy odnieśc się do każdego parametru wskazanego w opisie przedmiotu zamówienia | Klasa medyczna produktu, nr katalogowy, producent, nazwa handlowa (tożsama z nazwą, która będzie widniała na fakturze) | jedn. Miary | ilość | Cena jednostkowa netto | Wartość netto | Stawka VAT | VAT | Cena jednostkowa brutto | Wartość brutto
1. | Zestaw do kardioplegii krystalicznej ze spiralą : Zawierający port pomiaru temperatury kompatybilny z pompą Stockert , kompatybilne z pompą Stockert wejście umożliwiające pomiar ciśnienia , pułapkę do zatorów powietrznych , spiralę do chłodzenia płynu kardioplegicznego , dwie igły plastikowe biorcze , dwukanałowe , w osłonkach do podłączania pojemnika z płynem kardioplegicznym . |  |  | szt. | 305 |  | 0 |  | 0 | 0 | 0
[6 empty] | Wartość netto | 0
[8 empty] | wartość VAT | 0
[10 empty] | wartość brutto | 0
| część 130 | X | Y | Z | A | B | C = A*B | V | D | E = F/A | F = C+D
| Przedmiot Zamówienia | opis produktu oferowanego (należy odnieśc się do każdego parametru wskazanego w opisie przedmiotu zamówienia | Klasa medyczna produktu, nr katalogowy, producent, nazwa handlowa (tożsama z nazwą, która będzie widniała na fakturze) | jedn. Miary | ilość | Cena jednostkowa netto | Wartość netto | Stawka VAT | VAT | Cena jednostkowa brutto | Wartość brutto
1. | Oksygenator. Wymagania zamawiającego : 1. Wymiennik gazów membranowy lub membranowy z powłoką biokompatytbilną. 2.Wbudowany termowymiennik temperatury w zbiornik kardiotomijny lub oxygenator. 3.Zbiornik kardiotomijny zintegrowany z oksygenatorem, twardy, system półotwarty lub otwarty o wypełnieniu minimum 4000 ml. 4.Filtr do mikrozatorów powietrznych w linii tętniczej o świetle do 40 mikronów. 5.Zestaw wykonany z materiału niepyrogennego i nietrombogennego. 6.Czas pracy oxygenatora z zachowaniem pełnej sprawności minimum 6 godzin. 7.Rzut minutowy min 500ml przy zachowaniu prawidłowych wartości gazometrii. 8.Powierzchnia wymiany gazowej do 2.5 m2. 9.Objętość wypełniania statycznego oxygenatora do 260 ml. 10.Memebrany polipropylenowe od 280 do 300 mikronów. Wyposażenie uzupełniające : 1.Wejścia do pomiaru temperatur dostosowane do pompy Stockert. 2.Linia do pobierania próbek krwi tętniczej i żylnej, średnica 1/8”, grubość ściany 1/32”. 3.Wejście do pobierania krwi utlenowanej z oxygenatora ( kardioplegia krwista ) – szczelne łączenie za pomocą gwintowanych konektorów. 4.Aparat do szybkiego wypełniania. 5.Filtr bakteryjny do gazów medycznych. 6.Dwa przedłużenia z końcówkami „męsko – męskimi”, o k długości 1 m każda (o średnicy przedłużenia do pobierania próbek). |  |  | szt. | 391 |  | 0 |  | 0 | 0 | 0
2. | Zestaw drenów do oksygenatora. Wymagania Zamawiającego : 1.Część drenów tworzących układ tętnicy i żyły: Połączone, pakowane w oddzielny pakiet z wprowadzonym filtrem w linii tętniczej wraz z kolateralą (oznaczenia czerwone dla tętnic, niebieskie dla żył). 2.Dreny na dwa ssaki: dwie linie pakowane w oddzielny pakiet (oznaczenia żółte i zielone) 3.Dren do wprowadzania kardiopleginy krwistej. 4.Części drenów na rolki pomp wykonane z silasticu. 5.Linia tętnicza z PCV: średnica 3/8”, grubość ściany min. 3/16”, długość min. 2 m. 6.Linia żylna z PCV: średnica ½”, grubość ściany 3/16”, długość min. 2,2 m lub w zależności od potrzeb, średnica 3/8, grubość ściany 3/16”, długość min. 2,2 m, 7.Linia ssaków z PCV: średnica ¼ ÷ 3/8”, grubość ściany 1/16:, długość min. 2 m. 8.Linia tętnicza z silasticu: średnica ½”, grubość ściany 3/16”, długość 65 cm lub w zależności od potrzeb średnica 3/8”, grubość ściany 3/16, długość 65 cm. 9.Połączenia ssań do oxygenatora – zgodne ze średnicą drenów. 10.Zestaw łączników, trójników i dodatkowych drenów dostarczany w zależności od potrzeby użytkownika. 11.Możliwość zmiany konfiguracji zestawu drenów do oxygenatora w zależności od potrzeb użytkownika. |  |  | szt. | 391 |  | 0 |  | 0 | 0 | 0
3. | Ssak dodatkowy: 1.Linia ssaków z PCV: średnica ¼ ÷ 3/8”, grubość ściany 1/16:, długość min. 2 m. 2.Jedna linia pakowana w oddzielny pakiet. |  |  | szt. | 50 |  | 0 |  | 0 | 0 | 0
[6 empty] | Wartość netto | 0
[8 empty] | wartość VAT | 0
[10 empty] | wartość brutto | 0
| część 131 | X | Y | Z | A | B | C = A*B | V | D | E = F/A | F = C+D
| Przedmiot Zamówienia | opis produktu oferowanego (należy odnieśc się do każdego parametru wskazanego w opisie przedmiotu zamówienia | Klasa medyczna produktu, nr katalogowy, producent, nazwa handlowa (tożsama z nazwą, która będzie widniała na fakturze) | jedn. Miary | ilość | Cena jednostkowa netto | Wartość netto | Stawka VAT | VAT | Cena jednostkowa brutto | Wartość brutto
1. | Moduł oksygenatora do ECMO DLA DOROSŁYCH. Wyposażony w linię odpowietrzająco-ciśnieniową z zaciskiem i wyjściem Luer oraz kranik dwudrożny z portem igłowym do pobierania próbek, połączony z filtrem bakteryjnym zakończony wyjściami LLM - LLF. Wyjście i wejście oksygenatota 3/8 cala (każde z portem LL), wyjście gazów w poziomie z możliwością podłączenia kapnometru. Możliwość połączenia modułu ze zbiornikiem żylno-kardiomijnym. Powinien być również wyposażony w 1 holder do zawieszenia modułu oksygenatora na maszcie pompy. |  |  | szt. | 10 |  | 0 |  | 0 | 0 | 0
2. | Zestaw drenów do hemofiltracji w trakcie ECMO. Zestaw powinien zawierać linie : 3/8x3/32 x 5cm połączone szczelnym kolektorem z linią 3/16 z 1/16 x 60 cm, zakończona dużym Din Lockiem zabezpieczonym sterylną zatyczką. Wyróżniamy dwa rodzaje linii męską i żeńską. Końce obu linii 3/8 cala zabezpieczone sterylnie nasadkami ( czerwona - męska i niebieska - żeńską) |  |  | szt. | 8 |  | 0 |  | 0 | 0 | 0
[6 empty] | Wartość netto | 0
[8 empty] | wartość VAT | 0
[10 empty] | wartość brutto | 0
| część 132 | X | Y | Z | A | B | C = A*B | V | D | E = F/A | F = C+D
| Przedmiot Zamówienia | opis produktu oferowanego (należy odnieśc się do każdego parametru wskazanego w opisie przedmiotu zamówienia | Klasa medyczna produktu, nr katalogowy, producent, nazwa handlowa (tożsama z nazwą, która będzie widniała na fakturze) | jedn. Miary | ilość | Cena jednostkowa netto | Wartość netto | Stawka VAT | VAT | Cena jednostkowa brutto | Wartość brutto
1. | Łącznik (trójnik) w rozmiarze 3/8 x 3/8 x 3/8 z Luer-Lock. Całkowicie przeźroczysty, wykonany z polikarbonu.Budowa połączeń schodkowa samozaciskowa. Łącznik sterylizowany tlenkiem etylenu. Każde ze złączy łącznika musi być opisane rozmiarem. |  |  | szt. | 1400 |  | 0 |  | 0 | 0 | 0
2. | Łącznik w rozmiarze 3/8 x 3/8.Całkowiecie przeźroczysty, wykonany z polikarbonu.Budowa połączeń schodkowa samozaciskowa. Łącznik sterylizowany tlenkiem etylenu. Każde ze złączy łącznika musi być opisane rozmiarem. |  |  | szt. | 50 |  | 0 |  | 0 | 0 | 0
3. | Łącznik w rozmiarze 1/4 x 1/4 z Luer-Lock. Całkowicie przeźroczysty, wykonany z polikarbonu.Budowa połączeń schodkowa samozaciskowa. Łącznik sterylizowany tlenkiem etylenu. Każde ze złączy łącznika musi być opisane rozmiarem. |  |  | szt. | 190 |  | 0 |  | 0 | 0 | 0
4. | Łącznik (trójnik) w rozmiarze 3/8 x 3/8 x 1/2 z Lurę-Lock. Całkowicie przeźroczysty, wykonany z polikarbonu.Budowa połączeń schodkowa samozaciskowa. Łącznik sterylizowany tlenkiem etylenu. Każde ze złączy łącznika musi być opisane rozmiarem. |  |  | szt. | 175 |  | 0 |  | 0 | 0 | 0
[6 empty] | Wartość netto | 0
[8 empty] | wartość VAT | 0
[10 empty] | wartość brutto | 0
| część 133 | X | Y | Z | A | B | C = A*B | V | D | E = F/A | F = C+D
| Przedmiot Zamówienia | opis produktu oferowanego (należy odnieśc się do każdego parametru wskazanego w opisie przedmiotu zamówienia | Klasa medyczna produktu, nr katalogowy, producent, nazwa handlowa (tożsama z nazwą, która będzie widniała na fakturze) | jedn. Miary | ilość | Cena jednostkowa netto | Wartość netto | Stawka VAT | VAT | Cena jednostkowa brutto | Wartość brutto
1. | Elektrody EKG na podłożu piankowym ze stałym żelem. Służące do monitorowania dorosłych. Elektrody powinny posiadać mocny klej, który będzie spałniał swoją rolę w przypadku pacjentów silnie pocących się. |  |  | szt. | 210700 |  | 0 |  | 0 | 0 | 0
[6 empty] | Wartość netto | 0
[8 empty] | wartość VAT | 0
[10 empty] | wartość brutto | 0
| część 134 | X | Y | Z | A | B | C = A*B | V | D | E = F/A | F = C+D
| Przedmiot Zamówienia | opis produktu oferowanego (należy odnieśc się do każdego parametru wskazanego w opisie przedmiotu zamówienia | Klasa medyczna produktu, nr katalogowy, producent, nazwa handlowa (tożsama z nazwą, która będzie widniała na fakturze) | jedn. Miary | ilość | Cena jednostkowa netto | Wartość netto | Stawka VAT | VAT | Cena jednostkowa brutto | Wartość brutto
1. | Czujnik wielorazowego użytku Y z przewodem 3 m do posiadanego przez szpital pulsoksymetru Novametrix typ 520 A |  |  | szt. | 10 |  | 0 |  | 0 | 0 | 0
[6 empty] | Wartość netto | 0
[8 empty] | wartość VAT | 0
[10 empty] | wartość brutto | 0
| część 135 | X | Y | Z | A | B | C = A*B | V | D | E = F/A | F = C+D
| Przedmiot Zamówienia | opis produktu oferowanego (należy odnieśc się do każdego parametru wskazanego w opisie przedmiotu zamówienia | Klasa medyczna produktu, nr katalogowy, producent, nazwa handlowa (tożsama z nazwą, która będzie widniała na fakturze) | jedn. Miary | ilość | Cena jednostkowa netto | Wartość netto | Stawka VAT | VAT | Cena jednostkowa brutto | Wartość brutto
1. | Klipsy tytanowe- zacisk naczyniowy wykorzystywane do zabiegów kardiochirurgicznych. Rozmiar S - mały. O wymiarach :długość zamkniętego klipsa 2,8-3,00 mm, długość otwartego klipsa 2,3-2,5 mm. Klipsy posiadające zewnętrzną rzeźbę , zapewniającą stabilność w klipsownicy oraz wewnętrzną rzeźbę , zabezpieczającą klips przed spadnięciem z naczynia. 6 klipsów w magazynku . |  |  | magazynek | 6250 |  | 0 |  | 0 | 0 | 0
2. | Klipsy tytanowe zacisk -naczyniowy wykorzystywane do zabiegów kardiochirurgicznych. Rozmiar M - średni.. O wymiarach :długość zamkniętego klipsa 4,8-5,00 mm, długość otwartego klipsa 2,8-3,00 mm. Klipsy posiadające zewnętrzną rzeźbę , zapewniającą stabilność w klipsownicy oraz wewnętrzną rzeźbę , zabezpieczającą klips przed spadnięciem z naczynia. 6 klipsów w magazynku . |  |  | magazynek | 1700 |  | 0 |  | 0 | 0 | 0
Wykonawca zobowiązany jest dostarczyć wraz z pierwszą dostawą na czas trwania umowy w cenie umowy : 14 Klipsownic S oraz 8 Klipsownic M , jak również zapewnić ich wymianę na swój koszt, w przypadku zużycia.
[6 empty] | Wartość netto | 0
[8 empty] | wartość VAT | 0
[10 empty] | wartość brutto | 0
| część 136 | X | Y | Z | A | B | C = A*B | V | D | E = F/A | F = C+D
| Przedmiot Zamówienia | opis produktu oferowanego (należy odnieśc się do każdego parametru wskazanego w opisie przedmiotu zamówienia | Klasa medyczna produktu, nr katalogowy, producent, nazwa handlowa (tożsama z nazwą, która będzie widniała na fakturze) | jedn. Miary | ilość | Cena jednostkowa netto | Wartość netto | Stawka VAT | VAT | Cena jednostkowa brutto | Wartość brutto
1. | Elektrody stymulująco - defibrylujące do posiadanych przez szpital defibrylatorów Lifepak 15 Na jeden komplet składa się para elektrod połączonych kablem. |  |  | komplet | 200 |  | 0 |  | 0 | 0 | 0
[6 empty] | Wartość netto | 0
[8 empty] | wartość VAT | 0
[10 empty] | wartość brutto | 0
| część 137 | X | Y | Z | A | B | C = A*B | V | D | E = F/A | F = C+D
| Przedmiot Zamówienia | opis produktu oferowanego (należy odnieśc się do każdego parametru wskazanego w opisie przedmiotu zamówienia | Klasa medyczna produktu, nr katalogowy, producent, nazwa handlowa (tożsama z nazwą, która będzie widniała na fakturze) | jedn. Miary | ilość | Cena jednostkowa netto | Wartość netto | Stawka VAT | VAT | Cena jednostkowa brutto | Wartość brutto
1. | Elektroda do czasowej stymulacji serca, jednorazowa, jałowa, długość całkowita co najmniej 1250mm, długość robocza co najmniej 1120mm, zakres rozmiarowy średnic 4-7 F. Barwny kod rozmiarowy złącza centralnego . Elektrody kompatybilne z kardiostymulatorem szpitala |  |  | szt. | 137 |  | 0 |  | 0 | 0 | 0
[6 empty] | Wartość netto | 0
[8 empty] | wartość VAT | 0
[10 empty] | wartość brutto | 0
| część 138 | X | Y | Z | A | B | C = A*B | V | D | E = F/A | F = C+D
| Przedmiot Zamówienia | opis produktu oferowanego (należy odnieśc się do każdego parametru wskazanego w opisie przedmiotu zamówienia | Klasa medyczna produktu, nr katalogowy, producent, nazwa handlowa (tożsama z nazwą, która będzie widniała na fakturze) | jedn. Miary | ilość | Cena jednostkowa netto | Wartość netto | Stawka VAT | VAT | Cena jednostkowa brutto | Wartość brutto
1. | Testy do pomiaru czasu krzepnięcia krwi: Do pomiaru ACT z krwi pełnej, Szklane i plastikowe / do wyboru / probówki zamykane korkiem plastikowym z zawartością 12 mg ziemi okrzemkowej, Wielkość badanej próbki krwi 2,0 cc, Probówki pakowane w opakowanie zbiorcze, zabezpieczające przed uszkodzeniem, |  |  | szt. | 5750 |  | 0 |  | 0 | 0 | 0
Wykonawca zobowiązany jest dostarczyć wraz z pierwszą dostawą na czas trwania umowy w cenie umowy 3 sztuki aparatów do oferowanych testów.
[6 empty] | Wartość netto | 0
[8 empty] | wartość VAT | 0
[10 empty] | wartość brutto | 0
| część 139 | X | Y | Z | A | B | C = A*B | V | D | E = F/A | F = C+D
| Przedmiot Zamówienia | opis produktu oferowanego (należy odnieśc się do każdego parametru wskazanego w opisie przedmiotu zamówienia | Klasa medyczna produktu, nr katalogowy, producent, nazwa handlowa (tożsama z nazwą, która będzie widniała na fakturze) | jedn. Miary | ilość | Cena jednostkowa netto | Wartość netto | Stawka VAT | VAT | Cena jednostkowa brutto | Wartość brutto
1. | Kaniula do podawania kardiopleginy do opuszki aorty, bez wentu, sterylna, jednorazowego użytku. Wykonana z materiałów nietrombogennych i apirogennych Zakończenie kaniuli dostosowane do wyjść typu Luer Prowadnica do wkłucia kaniuli Rozmiary: 7 Fr , 9 Fr |  |  | szt. | 100 |  | 0 |  | 0 | 0 | 0
[6 empty] | Wartość netto | 0
[8 empty] | wartość VAT | 0
[10 empty] | wartość brutto | 0
| część 140 | X | Y | Z | A | B | C = A*B | V | D | E = F/A | F = C+D
| Przedmiot Zamówienia | opis produktu oferowanego (należy odnieśc się do każdego parametru wskazanego w opisie przedmiotu zamówienia | Klasa medyczna produktu, nr katalogowy, producent, nazwa handlowa (tożsama z nazwą, która będzie widniała na fakturze) | jedn. Miary | ilość | Cena jednostkowa netto | Wartość netto | Stawka VAT | VAT | Cena jednostkowa brutto | Wartość brutto
1. | Kaniula żylna dwustopniowa, prosta, sterylna jednorazowego użytku. Oznaczenie głębokości wprowadzenia za pomocą specjalnych markerów, Wykonana z materiałów nietrombogennych i apirogennych Zakończenie kaniuli koszyczkiem i wyposażenie w koszyczek zbiorczy Łącznik do połączenia z linią żylną ½ Długość kaniuli 30 – 40 cm Zbrojenie lub inne rozwiązanie konstrukcyjne, zapobiegające zagięciu światła kaniuli podczas zabiegu Rozmiary: 34 / 46 Fr 36 / 51 Fr lub 36/50 Fr |  |  | szt. | 280 |  | 0 |  | 0 | 0 | 0
2. | Kaniula aortalna, zagięta, bez wentu, sterylna jednorazowego użytku. Oznaczenie kierunku zakrzywienia ( wypływu krwi z kaniuli), Wykonana z materiałów nietrombogennych i apirogennych Łącznik 3/8” do połączenia z linią tętniczą, Kołnierz mocujący Zakończenie kaniuli dostosowane do wyjść typu Luer Zbrojenie lub inne rozwiązanie konstrukcyjne, zapobiegające zagięciu światła kaniuli podczas zabiegu Długość kaniuli: 25 – 35 cm Znacznik orientacji krzywizny końcówki w tętnicy Rozmiary: 20 Fr, 22 Fr, 24 Fr |  |  | szt. | 360 |  | 0 |  | 0 | 0 | 0
[6 empty] | Wartość netto | 0
[8 empty] | wartość VAT | 0
[10 empty] | wartość brutto | 0
| część 141 | X | Y | Z | A | B | C = A*B | V | D | E = F/A | F = C+D
| Przedmiot Zamówienia | opis produktu oferowanego (należy odnieśc się do każdego parametru wskazanego w opisie przedmiotu zamówienia | Klasa medyczna produktu, nr katalogowy, producent, nazwa handlowa (tożsama z nazwą, która będzie widniała na fakturze) | jedn. Miary | ilość | Cena jednostkowa netto | Wartość netto | Stawka VAT | VAT | Cena jednostkowa brutto | Wartość brutto
1. | Kaniula do tetnicy obwodowej z zastawką antyzwrotną , sterylna, jednorazowego użytku, kaniula 20 G/45mm do tętnic obwodowych z igłą - mandrinem do wprowadzenia do tetnicy . Pakowane pojedyńczo. wykonane z materiałów apirogennych. |  |  | szt. | 7320 |  | 0 |  | 0 | 0 | 0
[6 empty] | Wartość netto | 0
[8 empty] | wartość VAT | 0
[10 empty] | wartość brutto | 0
| część 142 | X | Y | Z | A | B | C = A*B | V | D | E = F/A | F = C+D
| Przedmiot Zamówienia | opis produktu oferowanego (należy odnieśc się do każdego parametru wskazanego w opisie przedmiotu zamówienia | Klasa medyczna produktu, nr katalogowy, producent, nazwa handlowa (tożsama z nazwą, która będzie widniała na fakturze) | jedn. Miary | ilość | Cena jednostkowa netto | Wartość netto | Stawka VAT | VAT | Cena jednostkowa brutto | Wartość brutto
1. | Kaniula wieńcowa z balonikiem, sterylna jednorazowego użytku. Wykonanie z materiałów nietrombogennych i apirogennych Zakończenie kaniuli dostosowane do wyjść typu Luer Wykonana z silikonu Długość kaniuli 25 – 28 cm Ujście wieńcowe kaniuli zakończone balonikiem wykonanym z silikonu. Rozmiary: 17 Fr Rozmiary balonika; 5, 6, 7 mm lub kaniula wieńcowa w rozmiarze 17 Fr, której odpowiada stały rozmiar balonika 5,7 mm, |  |  | szt. | 40 |  | 0 |  | 0 | 0 | 0
[6 empty] | Wartość netto | 0
[8 empty] | wartość VAT | 0
[10 empty] | wartość brutto | 0
| część 143 | X | Y | Z | A | B | C = A*B | V | D | E = F/A | F = C+D
| Przedmiot Zamówienia | opis produktu oferowanego (należy odnieśc się do każdego parametru wskazanego w opisie przedmiotu zamówienia | Klasa medyczna produktu, nr katalogowy, producent, nazwa handlowa (tożsama z nazwą, która będzie widniała na fakturze) | jedn. Miary | ilość | Cena jednostkowa netto | Wartość netto | Stawka VAT | VAT | Cena jednostkowa brutto | Wartość brutto
| osłonka do termometru typ Braun Theromoscan Pro 6000 . Opakowanie a 800 szt. |  |  | op. | 14 |  | 0 |  | 0 | 0 | 0
[6 empty] | Wartość netto | 0
[8 empty] | wartość VAT | 0
[10 empty] | wartość brutto | 0
| część 144 | X | Y | Z | A | B | C = A*B | V | D | E = F/A | F = C+D
| Przedmiot Zamówienia | opis produktu oferowanego (należy odnieśc się do każdego parametru wskazanego w opisie przedmiotu zamówienia | Klasa medyczna produktu, nr katalogowy, producent, nazwa handlowa (tożsama z nazwą, która będzie widniała na fakturze) | jedn. Miary | ilość | Cena jednostkowa netto | Wartość netto | Stawka VAT | VAT | Cena jednostkowa brutto | Wartość brutto
| Jednorazowa, sterylna, wykonana z polimeru łyżka do posiadanego przez szpital videolaryngoskopu McGrath MAC o grubości nie większej niż 12 mm w miejscu połączenia z videolaryngoskopem. Kompatybilna z prowadnicą toru wizyjnego w rozmiarach 3 i 4. |  |  | szt. | 65 |  | 0 |  | 0 | 0 | 0
| Bateria litowa 3,6 V do videolaryngoskopu kompatybilna z videolaryngoskopem McGrath, o czasie działania 250 min |  |  | szt. | 2 |  | 0 |  | 0 | 0 | 0
[6 empty] | Wartość netto | 0
[8 empty] | wartość VAT | 0
[10 empty] | wartość brutto | 0
| część 145 | X | Y | Z | A | B | C = A*B | V | D | E = F/A | F = C+D
| Przedmiot Zamówienia | opis produktu oferowanego (należy odnieśc się do każdego parametru wskazanego w opisie przedmiotu zamówienia | Klasa medyczna produktu, nr katalogowy, producent, nazwa handlowa (tożsama z nazwą, która będzie widniała na fakturze) | jedn. Miary | ilość | Cena jednostkowa netto | Wartość netto | Stawka VAT | VAT | Cena jednostkowa brutto | Wartość brutto
1. | Zestaw do napełnienia leku kompatybilny z pompą baclofenową typu Synchromed II |  |  | szt. | 93 |  | 0 |  | 0 | 0 | 0
[6 empty] | Wartość netto | 0
[8 empty] | wartość VAT | 0
[10 empty] | wartość brutto | 0
| część 146 | X | Y | Z | A | B | C = A*B | V | D | E = F/A | F = C+D
| Przedmiot Zamówienia | opis produktu oferowanego (należy odnieśc się do każdego parametru wskazanego w opisie przedmiotu zamówienia | Klasa medyczna produktu, nr katalogowy, producent, nazwa handlowa (tożsama z nazwą, która będzie widniała na fakturze) | jedn. Miary | ilość | Cena jednostkowa netto | Wartość netto | Stawka VAT | VAT | Cena jednostkowa brutto | Wartość brutto
1. | Igły biopsyjne do aparatu do posiadanej przez szpital neuronawigacji neurochirurgicznej typu STEALTH STATION TRIA produkcji firmy Medtronic . |  |  | szt. | 25 |  | 0 |  | 0 | 0 | 0
2. | Markery pasywne do aparatu do posiadanej przez szpital neuronawigacji neurochirurgicznej typu STEALTH STATION TRIA produkcji firmy Medtronic . |  |  | szt. | 72 |  | 0 |  | 0 | 0 | 0
3. | Znaczniki rejestracyjne do aparatu do posiadanej przez szpital neuronawigacji neurochirurgicznej typu STEALTH STATION TRIA produkcji firmy Medtronic . |  |  | szt. | 1 |  | 0 |  | 0 | 0 | 0
[6 empty] | Wartość netto | 0
[8 empty] | wartość VAT | 0
[10 empty] | wartość brutto | 0
| część 147 | X | Y | Z | A | B | C = A*B | V | D | E = F/A | F = C+D
| Przedmiot Zamówienia | opis produktu oferowanego (należy odnieśc się do każdego parametru wskazanego w opisie przedmiotu zamówienia | Klasa medyczna produktu, nr katalogowy, producent, nazwa handlowa (tożsama z nazwą, która będzie widniała na fakturze) | jedn. Miary | ilość | Cena jednostkowa netto | Wartość netto | Stawka VAT | VAT | Cena jednostkowa brutto | Wartość brutto
1. | Szanty wieńcowe, jednorazowego użytku sterylne Rozmiary: 1,50 mm; 1,75 - 2,00 mm; 2,25 - 2,50 mm; 2,75 - 3 mm lub 4,00 mm Wykonanie z materiału atrombogennego i pirogennego, Zbudowane z przezroczystej substancji syntetycznej, Uszczelniające końcówki, Giętkie i plastyczne, Wyposażone w nici do usuwania z naczynia wieńcowego, Długości w granicach od 12 do 20 mm, |  |  | szt. | 187 |  | 0 |  | 0 | 0 | 0
[6 empty] | Wartość netto | 0
[8 empty] | wartość VAT | 0
[10 empty] | wartość brutto | 0
| część 148 | X | Y | Z | A | B | C = A*B | V | D | E = F/A | F = C+D
| Przedmiot Zamówienia | opis produktu oferowanego (należy odnieśc się do każdego parametru wskazanego w opisie przedmiotu zamówienia | Klasa medyczna produktu, nr katalogowy, producent, nazwa handlowa (tożsama z nazwą, która będzie widniała na fakturze) | jedn. Miary | ilość | Cena jednostkowa netto | Wartość netto | Stawka VAT | VAT | Cena jednostkowa brutto | Wartość brutto
1. | Wycinaki do aorty, jednorazowego użytku, sterylne Rozmiary: 2,5- 2,7 - 2,8 mm 4,0 mm 4,4 mm Wytrzymałość i zwartość konstrukcji, Zabezpieczenie i odprowadzenia wyciętego fragmentu ściany aorty, |  |  | szt. | 228 |  | 0 |  | 0 | 0 | 0
[6 empty] | Wartość netto | 0
[8 empty] | wartość VAT | 0
[10 empty] | wartość brutto | 0
| część 149 | X | Y | Z | A | B | C = A*B | V | D | E = F/A | F = C+D
| Przedmiot Zamówienia | opis produktu oferowanego (należy odnieśc się do każdego parametru wskazanego w opisie przedmiotu zamówienia | Klasa medyczna produktu, nr katalogowy, producent, nazwa handlowa (tożsama z nazwą, która będzie widniała na fakturze) | jedn. Miary | ilość | Cena jednostkowa netto | Wartość netto | Stawka VAT | VAT | Cena jednostkowa brutto | Wartość brutto
1. | Ustniki endoskopowy z gumką |  |  | szt. | 250 |  | 0 |  | 0 | 0 | 0
2. | Ośmiodrutowe kosze do chwytania polipów 3 cm szerokości/ 6 cm długości, długość narzędzia 220 - 240 cm |  |  | szt. | 2 |  | 0 |  | 0 | 0 | 0
3. | Marker endoskopowy typu SPOT lub typu Black Eye |  |  | szt. | 40 |  | 0 |  | 0 | 0 | 0
[6 empty] | Wartość netto | 0
[8 empty] | wartość VAT | 0
[10 empty] | wartość brutto | 0
| część 150 | X | Y | Z | A | B | C = A*B | V | D | E = F/A | F = C+D
| Przedmiot Zamówienia | opis produktu oferowanego (należy odnieśc się do każdego parametru wskazanego w opisie przedmiotu zamówienia | Klasa medyczna produktu, nr katalogowy, producent, nazwa handlowa (tożsama z nazwą, która będzie widniała na fakturze) | jedn. Miary | ilość | Cena jednostkowa netto | Wartość netto | Stawka VAT | VAT | Cena jednostkowa brutto | Wartość brutto
1. | Gumk do opaskowania żylaków przełyku . Zamawiający wymaga zaoferowania kompletnych zestawów gotowych do założenia 6 lub 7 podwiązkowych . Zamawiający wymaga wyceny za sztukę podwiązki (gumki ) . Mechanizm z mechaniczną i dźwiękową sygnalizacja ,momentu uwolnienia każdej podwiązki , gumki wykonane z materiału hypoalergicznego . Zestawy przystosowany do współpracy z endoskopami o średnicy 8.5 - 11.5 mm. |  |  | szt. | 1000 |  | 0 |  | 0 | 0 | 0
[6 empty] | Wartość netto | 0
[8 empty] | wartość VAT | 0
[10 empty] | wartość brutto | 0
| część 151 | X | Y | Z | A | B | C = A*B | V | D | E = F/A | F = C+D
| Przedmiot Zamówienia | opis produktu oferowanego (należy odnieśc się do każdego parametru wskazanego w opisie przedmiotu zamówienia | Klasa medyczna produktu, nr katalogowy, producent, nazwa handlowa (tożsama z nazwą, która będzie widniała na fakturze) | jedn. Miary | ilość | Cena jednostkowa netto | Wartość netto | Stawka VAT | VAT | Cena jednostkowa brutto | Wartość brutto
1. | Opaska identyfikacyjna dla dorosłych. Opaska identyfikacyjny (identyfikator) dla dorosłych, wykonana z miękkiego, elastycznego tworzywa, nie sterylna jednorazowego użytku. |  |  | szt. | 4200 |  | 0 |  | 0 | 0 | 0
2. | Opaska identyfikacyjna dla noworodków. Opaska identyfikacyjna ( identyfikator ) dla noworodków, wykonana z miękkiego, elastycznego tworzywa, nie sterylna, jednorazowego użytku. |  |  | szt. | 10700 |  | 0 |  | 0 | 0 | 0
[6 empty] | Wartość netto | 0
[8 empty] | wartość VAT | 0
[10 empty] | wartość brutto | 0
| część 152 | X | Y | Z | A | B | C = A*B | V | D | E = F/A | F = C+D
| Przedmiot Zamówienia | opis produktu oferowanego (należy odnieśc się do każdego parametru wskazanego w opisie przedmiotu zamówienia | Klasa medyczna produktu, nr katalogowy, producent, nazwa handlowa (tożsama z nazwą, która będzie widniała na fakturze) | jedn. Miary | ilość | Cena jednostkowa netto | Wartość netto | Stawka VAT | VAT | Cena jednostkowa brutto | Wartość brutto
1. | Nożyki do nakłucia opuszka palca. Sterylne, stalowe, ostre nożyki do nakłucia opuszka palca - jednorazowego użytku. Pakowane indywidualnie. |  |  | szt. | 29600 |  | 0 |  | 0 | 0 | 0
[6 empty] | Wartość netto | 0
[8 empty] | wartość VAT | 0
[10 empty] | wartość brutto | 0
| część 153 | X | Y | Z | A | B | C = A*B | V | D | E = F/A | F = C+D
| Przedmiot Zamówienia | opis produktu oferowanego (należy odnieśc się do każdego parametru wskazanego w opisie przedmiotu zamówienia | Klasa medyczna produktu, nr katalogowy, producent, nazwa handlowa (tożsama z nazwą, która będzie widniała na fakturze) | jedn. Miary | ilość | Cena jednostkowa netto | Wartość netto | Stawka VAT | VAT | Cena jednostkowa brutto | Wartość brutto
1. | Szczypce biopsyjne jednorazowego użytku; długość robocza 160 i 240 cm, średnica szczęk 1,8mm; 2,2mm; 2,4mm; 2,8mm. łyżeczki z podwójnymi otworami w szczękach, oraz z ząbkami na obwodzie, konstrukcja mechanizmu szczęk zapewnia możliwość wykonywania biopsji stycznych, z systemem cięgieł umożliwiającym otwarcie szczypiec zawsze , przy każdym zagięciu; sztywny odcinek dystalny, zapewnia możliwość łatwiejszego pokonywania zagiętych odcinków kanału biopsyjnego endoskopu. Pancerz szczypiec pokryty jest tworzywem sztucznym i w zależności od długości narzędzia posiada inny kolor. Dodatkowo na całej długości szczypce pokryte są substancją ograniczającą tarcie wewnątrz kanału biopsyjnego. Szczypce wyposażone są w system markerów określających położenie narzędzia wewnątrz endoskopu i sygnalizujących zbliżający się moment wyjścia szczypiec z kanału roboczego. Dwie wersje do wyboru przez użytkownika : z igłą i bez igły, trzy rozmiary łyżeczek biopsyjnych (okrągłe, elipsoidalne oraz pogłębione), współpracujące z kanałem roboczym od 2,0mm do 3,2mm. |  |  | szt. | 5200 |  | 0 |  | 0 | 0 | 0
lub szczypce biopsyjne jednorazowego użytku, łyżeczki z okienkiem z igłą mocującą lub bez igły, typu gładkie lub typu szczęki aligatora; łyżeczki uchylne do biopsji stycznych; teflonowa osłonka (różne kolory w zależności od długości narzędzia) bezpieczna dla kanałów biopsyjnych endoskopów; łyżeczki wykonane ze stali nierdzewnej o dwustopniowym ścięciu i gładkich krawędziach długość narzędzia 1150mm, 1550mm lub 2300mm do wyboru, maksymalna średnica części wprowadzanej do endoskopu 1,9mm, 2,45mm lub 2,85mm, minimalna średnica kanału roboczego 2,0mm, 2,8mm lub 3,2mm w opakowaniu 20 sztuk oddzielnie zapakowanych w sterylne pakiety szczypiec; sterylizowane metodą napromieniowania promieniami gamma
[6 empty] | Wartość netto | 0
[8 empty] | wartość VAT | 0
[10 empty] | wartość brutto | 0
| część 154 | X | Y | Z | A | B | C = A*B | V | D | E = F/A | F = C+D
| Przedmiot Zamówienia | opis produktu oferowanego (należy odnieśc się do każdego parametru wskazanego w opisie przedmiotu zamówienia | Klasa medyczna produktu, nr katalogowy, producent, nazwa handlowa (tożsama z nazwą, która będzie widniała na fakturze) | jedn. Miary | ilość | Cena jednostkowa netto | Wartość netto | Stawka VAT | VAT | Cena jednostkowa brutto | Wartość brutto
| Tetsty do pomiaru ACT kompatybilne z aparatem Hemochron , pakowane a 45 szt. |  |  | op | 3 |  | 0 |  | 0 | 0 | 0
[6 empty] | Wartość netto | 0
[8 empty] | wartość VAT | 0
[10 empty] | wartość brutto | 0
| część 155 | X | Y | Z | A | B | C = A*B | V | D | E = F/A | F = C+D
| Przedmiot Zamówienia | opis produktu oferowanego (należy odnieśc się do każdego parametru wskazanego w opisie przedmiotu zamówienia | Klasa medyczna produktu, nr katalogowy, producent, nazwa handlowa (tożsama z nazwą, która będzie widniała na fakturze) | jedn. Miary | ilość | Cena jednostkowa netto | Wartość netto | Stawka VAT | VAT | Cena jednostkowa brutto | Wartość brutto
1. | Cewnik PEZZERA Cewnik urologiczny jednorazowego użytku, sterylny wykonany z silikonowanego tworzywa. Wyposażony w min. Trzy czy cztery otwory boczne drenujące. Rozmiar: od Ch 26 do Ch 36 |  |  | szt. | 37 |  | 0 | 8% | 0 | 0 | 0
2. | Cewnik NELATON. Cewnik urologiczny jednorazowego użytku, sterylny, wykonany z syntetycznego materiału medycznej jakości. Rozmiar: od Ch 14 do Ch 18 |  |  | szt. | 1110 |  | 0 | 8% | 0 | 0 | 0
3. | Cewniki do moczowodowy dla noworodków. Cewnik do moczu jednorazowego użytku, sterylny, Rozmiary:-4 Ch. i 6Ch |  |  | szt. | 265 |  | 0 | 8% | 0 | 0 | 0
4. | Cewnik urologiczny Tiemann jednorazowego użytku, sterylny, wykonawcy z syntetycznego materiału medycznej jakości. Rozmiar: od Ch. 14 do Ch. 16 |  |  | szt. | 175 |  | 0 | 8% | 0 | 0 | 0
5. | Cewnik FOLEY Cewnik urologiczny jednorazowego użytku, sterylny, wykonany z silikonowanego tworzywa, Rozmiar: 14Ch,16Ch,18Ch,20Ch,22Ch |  |  | szt. | 13700 |  | 0 | 8% | 0 | 0 | 0
6. | Cewnik trzydrożny, DUFOUR, wykonany z softsimplastic lub 100 % silikon / PCV / przezroczysty z nitką rtg , balon 75 ml - 80 ml / rozmiar 18 -24 Ch / lub CH18- balon poj.50-80ml CH20- balon poj.50-80ml CH22- poj.80-100ml CH24- balon poj.80-100ml |  |  | szt. | 2 |  | 0 | 8% | 0 | 0 | 0
7. | Cewnik trzydrożny, DUFOUR, wykonany z lateks pokryty silikonem lub 100 % silikon , balon min 120 ml / rozmiar 18 -24 Ch / lub CH18- balon poj.50-80ml CH20- balon poj.50-80ml CH22- poj.80-100ml CH24- balon poj.80-100ml |  |  | szt. | 2 |  | 0 | 8% | 0 | 0 | 0
8. | Cewnik trzydrożny, DUFOUR, wykonany z lateks pokryty silikonem lub 100 % silikon , balon 50 ml / rozmiar 18 -24 Ch / lub CH18- balon poj.50-80ml CH20- balon poj.50-80ml CH22- poj.80-100ml CH24- balon poj.80-100ml |  |  | szt. | 43 |  | 0 | 8% | 0 | 0 | 0
[6 empty] | Wartość netto | 0
[8 empty] | wartość VAT | 0
[10 empty] | wartość brutto | 0
| część 156 | X | Y | Z | A | B | C = A*B | V | D | E = F/A | F = C+D
| Przedmiot Zamówienia | opis produktu oferowanego (należy odnieśc się do każdego parametru wskazanego w opisie przedmiotu zamówienia | Klasa medyczna produktu, nr katalogowy, producent, nazwa handlowa (tożsama z nazwą, która będzie widniała na fakturze) | jedn. Miary | ilość | Cena jednostkowa netto | Wartość netto | Stawka VAT | VAT | Cena jednostkowa brutto | Wartość brutto
| Jednorazowe nakłuwacze do bobierania próbek krwi z naczyń kapilarnych u noworodków i wczesniaków. Budowa zapobiega ponownemu użyciu. Igła wykonana z stali nierdzewnej. Delikatne, łatwe w użyciu, ergonomiczne. W rozmiarach : igła ostrze trójpłszyznowe ,o średnicy 0,8 mm, głębokości nakłucia 1,8 mm; nożyk: ostrze szerokości 1,5 mm, kąt ścięcia 45 stopni, głębokość nakłucia 1. 0 mm) ; nożyk : ostrze szerokości 1,5 mm, kąt ścięcia 45 stopni , głębokość nakłucia 1,5 mm, (rozmiar oznaczony kolorem) |  |  | szt. | 2200 |  | 0 |  | 0 | 0 | 0
[6 empty] | Wartość netto | 0
[8 empty] | wartość VAT | 0
[10 empty] | wartość brutto | 0
| część 157 | X | Y | Z | A | B | C = A*B | V | D | E = F/A | F = C+D
| Przedmiot Zamówienia | opis produktu oferowanego (należy odnieśc się do każdego parametru wskazanego w opisie przedmiotu zamówienia | Klasa medyczna produktu, nr katalogowy, producent, nazwa handlowa (tożsama z nazwą, która będzie widniała na fakturze) | jedn. Miary | ilość | Cena jednostkowa netto | Wartość netto | Stawka VAT | VAT | Cena jednostkowa brutto | Wartość brutto
1. | Kranik trójdrożny, jednorazowego użytku, sterylny, z wytrzymałością 4,5 Bar, z możliwością przetaczania tłuszczy . |  |  | szt. | 15800 |  | 0 |  | 0 | 0 | 0
2. | Kranik trójdrożny z przedłużaczem 10 cm, jednorazowego użytku, sterylny, wyposażony w trójramienne pokrętło umożliwiające swobodną i precyzyjną obsługę, z możliwością przetaczania tłuszczy i cytostatyków . |  |  | szt. | 25800 |  | 0 |  | 0 | 0 | 0
[6 empty] | Wartość netto | 0
[8 empty] | wartość VAT | 0
[10 empty] | wartość brutto | 0
| część 158 | X | Y | Z | A | B | C = A*B | V | D | E = F/A | F = C+D
| Przedmiot Zamówienia | opis produktu oferowanego (należy odnieśc się do każdego parametru wskazanego w opisie przedmiotu zamówienia | Klasa medyczna produktu, nr katalogowy, producent, nazwa handlowa (tożsama z nazwą, która będzie widniała na fakturze) | jedn. Miary | ilość | Cena jednostkowa netto | Wartość netto | Stawka VAT | VAT | Cena jednostkowa brutto | Wartość brutto
1. | Zawór dostępu naczyniowego uniwersalny do linii żylnych , tętniczych, obwodowych, infuzyjnych, ( dopuszczenie tylko do lini zylnych ) wolny od lateksu, bez elementów mechanicznych, z silikonową membraną osadzoną na lub w przezroczystym konektorze, przystosowany do podłączenia z końcówką Luer-Lock i Luer-Slip, sterylne , pakowane pojedynczo , możliwość stosowania przez 7 dni i od 100 aktywacji lub 200 użyć. |  |  | szt. | 2000 |  | 0 | 8% | 0 | 0 | 0
2. | Zawór odcinający z dwoma wejściami ( z podwójnym przedłużaczem ) / noworodkowy/ bezigłowy port do podaży i aspiracji/całkowicie przezierny, bezbarwny, nie dłuższy niż 2,5 cm z przedłużaczem 15 cm - 23 cm |  |  | szt. | 870 |  | 0 | 8% | 0 | 0 | 0
[6 empty] | Wartość netto | 0
[8 empty] | wartość VAT | 0
[10 empty] | wartość brutto | 0
| część 159 | X | Y | Z | A | B | C = A*B | V | D | E = F/A | F = C+D
| Przedmiot Zamówienia | opis produktu oferowanego (należy odnieśc się do każdego parametru wskazanego w opisie przedmiotu zamówienia | Klasa medyczna produktu, nr katalogowy, producent, nazwa handlowa (tożsama z nazwą, która będzie widniała na fakturze) | jedn. Miary | ilość | Cena jednostkowa netto | Wartość netto | Stawka VAT | VAT | Cena jednostkowa brutto | Wartość brutto
1. | Jednorazowe czujniki dla noworodków, kompatybilne z ręcznym pulsoksymetrem Plam Care Plus (wersja 1.0) technologia Massimo, Nellcor i Oximax |  |  | szt. | 530 |  | 0 |  | 0 | 0 | 0
[6 empty] | Wartość netto | 0
[8 empty] | wartość VAT | 0
[10 empty] | wartość brutto | 0
| część 160 | X | Y | Z | A | B | C = A*B | V | D | E = F/A | F = C+D
| Przedmiot Zamówienia | opis produktu oferowanego (należy odnieśc się do każdego parametru wskazanego w opisie przedmiotu zamówienia | Klasa medyczna produktu, nr katalogowy, producent, nazwa handlowa (tożsama z nazwą, która będzie widniała na fakturze) | jedn. Miary | ilość | Cena jednostkowa netto | Wartość netto | Stawka VAT | VAT | Cena jednostkowa brutto | Wartość brutto
| Kaniula nosowa |  |  | szt. | 150 |  | 0 |  | 0 | 0 | 0
| Krem do elektrod |  |  | szt. | 7 |  | 0 |  | 0 | 0 | 0
| Pasta do elektrod |  |  | szt. | 5 |  | 0 |  | 0 | 0 | 0
| Żel przewodząco-klejący |  |  | szt. | 10 |  | 0 |  | 0 | 0 | 0
| Elektrody jednorazowe z kablem na brodę / op. 10 szt. |  |  | op | 7 |  | 0 |  | 0 | 0 | 0
| ELEKTRODA AMBU pod oczy / op. 25 szt. |  |  | op | 2 |  | 0 |  | 0 | 0 | 0
| Elektroda EKG / op. 50 szt. |  |  | op. | 1 |  | 0 |  | 0 | 0 | 0
| wyroby medyczne kompatybilne z systemem EMBLA PSG - 3 |  |  |  |  | Wartość netto | 0
[8 empty] | wartość VAT | 0
[10 empty] | wartość brutto | 0
| część 161 | X | Y | Z | A | B | C = A*B | V | D | E = F/A | F = C+D
| Przedmiot Zamówienia | opis produktu oferowanego (należy odnieśc się do każdego parametru wskazanego w opisie przedmiotu zamówienia | Klasa medyczna produktu, nr katalogowy, producent, nazwa handlowa (tożsama z nazwą, która będzie widniała na fakturze) | jedn. Miary | ilość | Cena jednostkowa netto | Wartość netto | Stawka VAT | VAT | Cena jednostkowa brutto | Wartość brutto
1. | Filtr bakteryjny do żywienia pozajelitowego, noworodkowy sterylny z membraną, zatrzymujący cząsteczki, pęcherzyki powietrza, grzyby, drożdże, przepuszczający lipidy z samoodpowietrzaczem z liniami o długości 5-10 cm ( dopuszczeniw po 3 cm z każdej strony ) – zakończonymi łącznikami Luer – lock, o malej objętości wypełnienia – od 0,4 ml ( lub 0,15 ml ), przepływie 30 ml / min ( dopuszczenie > 30 ml/min ) i powierzchni filtrowania 1,6 - 1,65 m². |  |  | szt. | 1000 |  | 0 |  | 0 | 0 | 0
2. | Filtr przeciwbakteryjny płaski. Filtry stosowane do podawania płynów drogą dożylną u noworodków . Filtry jednorazowego użytku,- Filtr płaski , bardzo małe , łatwe do mocowania , sterylne do linii infuzyjnych, noworodkowe, . Filtry wyposażone w krótkie przedłużki ( 5-10 cm dopuszczenie po 3 cm z każdej strony ) po obu stronach, zakończone łącznikami luer-lock.Objętość wypełnienia 0,4 ml - 0,6 ml. Posiadające samoodpowietrzacz . Filtry 96 h. |  |  | szt. | 1400 |  | 0 |  | 0 | 0 | 0
[6 empty] | Wartość netto | 0
[8 empty] | wartość VAT | 0
[10 empty] | wartość brutto | 0
| część 162 | X | Y | Z | A | B | C = A*B | V | D | E = F/A | F = C+D
| Przedmiot Zamówienia | opis produktu oferowanego (należy odnieśc się do każdego parametru wskazanego w opisie przedmiotu zamówienia | Klasa medyczna produktu, nr katalogowy, producent, nazwa handlowa (tożsama z nazwą, która będzie widniała na fakturze) | jedn. Miary | ilość | Cena jednostkowa netto | Wartość netto | Stawka VAT | VAT | Cena jednostkowa brutto | Wartość brutto
1. | Rurki intubacyjne dla noworodków Rurki intubacyjne jednorazowego użytku, sterylne, wykonane silikonu., bez balonika Rozmiary : 2,0; 2,5; 3,0 3,5; 4,0 |  |  | szt. | 70 |  | 0 |  | 0 | 0 | 0
2. | Rurki intubacyjne dla noworodków z portem do podawania surfaktantu. Rurki intubacyjne jednorazowego użytku, sterylne, wykonane z silikonu, wyposażone dodatkowo w port do podawania sulfaktantu.Z pakiem kontrastującym rtg , wyprofilowana w łuk pod katem 37 st. Z oznacznikami co pół cm. na rurkach o rozm. 2,0-3,5 . Z dwoma łącznikami łączące respirator z rurką / z większą i mniejszą przestrzenią martwą / Rozmiary: 2,0; 2,5; 3,0 3,5; 4,0 |  |  | szt. | 505 |  | 0 |  | 0 | 0 | 0
3. | Zestaw do transfuzji wymiennej krwi dla noworodka składający się z: 1 kaniula pępkowa o rozmiarze 5F 1 kaniula pępkowa o rozmiarze 7F 2 strzykawki 20ml 1 strzykawka10ml 1 igła 0,5x15 1 pojemnik 1 zestaw do przetaczania krwi 1 linijka 3 gaziki 1 serweta 1 para rękawiczek 1 karta kontrolna 1 dren do odprowadzania krwi 1 czterodrożny kranik z lateksowym łącznikiem do podawania leków |  |  | szt. | 4 |  | 0 |  | 0 | 0 | 0
4. | Cewnik pępkowy krótkoterminowy do 48h- dożylny i dotętniczy-kontrastujący w promieniach rtg. Cewnik jednokanałowy wykonany z medycznego PCV, znacznik długości cewnika co 1cm. -2,5;3,5; 4; 5; 6;7;8F-dł-40cm ( dopuszczenie bez rozmiaru 2,5 ) |  |  | szt. | 75 |  | 0 |  | 0 | 0 | 0
5. | Przezskórny mikrocewnik wprowadzany obwodowo, przeznaczony do przewlekłego stosowania wykonany z poliuretanu, cieniujący w Rtg znaczniki co 1 cm. o rozmiarze 1F(0,15x0,3mm). Cewnik zakończony giętkimi skrzydełkami. Cewnik wprowadzany za pomocą rozrywalnej igły G-24 lub kaniuli G 24 lub rozrywalnej kaniuli Microflesh (typu peel away) do wyboru przez Zamawiającego. Długości wymagane 8, 15, 20 lub 30 cm do wyboru przez Zamawiającego. Zestaw może być wyposażony w prowadnik metalowy lub nie do wyboru przez Zamawiającego. -dł-8cm-wprowadzacz- rozłamywalna metalowa igła -dł-15cm-wprowadzacz- kaniula typu Bioflow (żółty Neoflon) (Nr 1261.152) -dł-15cm-wprowadzacz- kaniula typu Bioflow(żółty Neoflon) i mandryn w cewniku. -dł-20cm-wprowadzacz- rozłamywalna metalowa igła -dł-20cm-wprowadzacz- rozrywalna kaniuli Microflesh (typu peel away) -dł-20cm-wprowadzacz- rozłamywalna metalowa igła i mandryn w cewniku. -dł-20cm-bez wprowadzacza- mandryn w cewniku. -dł-30cm-wprowadzacz- kaniula typu Bioflow |  |  | szt. | 100 |  | 0 |  | 0 | 0 | 0
6. | Igły / łamane/ do pobierania krwi u noworodków Neo-Safe |  |  | szt. | 300 |  | 0 |  | 0 | 0 | 0
7. | Jednorazowe łyżki neonatologiczne ze światłowodem - kompatybilne z uchwytem typu Vygon - łyżki pakowane w jałową folię - w rozmiarach 00 0 1 |  |  | szt. | 20 |  | 0 |  | 0 | 0 | 0
[6 empty] | Wartość netto | 0
[8 empty] | wartość VAT | 0
[10 empty] | wartość brutto | 0
| część 163 | X | Y | Z | A | B | C = A*B | V | D | E = F/A | F = C+D
| Przedmiot Zamówienia | opis produktu oferowanego (należy odnieśc się do każdego parametru wskazanego w opisie przedmiotu zamówienia | Klasa medyczna produktu, nr katalogowy, producent, nazwa handlowa (tożsama z nazwą, która będzie widniała na fakturze) | jedn. Miary | ilość | Cena jednostkowa netto | Wartość netto | Stawka VAT | VAT | Cena jednostkowa brutto | Wartość brutto
1. | Sonda do przezprzełykowego pomiaru rzutu serca metodą dopplerowską o możliwości zastosowania do 240 godzin . |  |  | szt. | 10 |  | 0 |  | 0 | 0 | 0
2. | [5 empty] | Wartość netto | 0
[8 empty] | wartość VAT | 0
[10 empty] | wartość brutto | 0
| część 164 | X | Y | Z | A | B | C = A*B | V | D | E = F/A | F = C+D
| Przedmiot Zamówienia | opis produktu oferowanego (należy odnieśc się do każdego parametru wskazanego w opisie przedmiotu zamówienia | Klasa medyczna produktu, nr katalogowy, producent, nazwa handlowa (tożsama z nazwą, która będzie widniała na fakturze) | jedn. Miary | ilość | Cena jednostkowa netto | Wartość netto | Stawka VAT | VAT | Cena jednostkowa brutto | Wartość brutto
1. | Worki do kontrolowanej zbiórki stolca , z filtrem węglowym ( z absorbentem zelującym lub bez ) - pojemność 1000ml-1500ml., kompatybilne z oferowanym zestawem. |  |  | szt. | 14 |  | 0 |  | 0 | 0 | 0
2. | System do kontrolowanej zbiórki stolca - ułatwiający opiekę nad pacjentem z nietrzymaniem stolca o konsystencji płynnej lub półpłynnej - w skład systemu wchodzą: cewnik silikonowy zakończony balonikiem retencyjnym , port do irygacji oraz port do pobierania próbek kału , port napompowujący , oraz 3 worki zbiorcze o pojemności 1000 - 1500 ml z filtrem węglowym ( worki z absorbentem żelującym lub bez ), skalowana strzykawka do 50 ml. |  |  | szt. | 67 |  | 0 |  | 0 | 0 | 0
[6 empty] | Wartość netto | 0
[8 empty] | wartość VAT | 0
[10 empty] | wartość brutto | 0
| część 165 | X | Y | Z | A | B | C = A*B | V | D | E = F/A | F = C+D
| Przedmiot Zamówienia | opis produktu oferowanego (należy odnieśc się do każdego parametru wskazanego w opisie przedmiotu zamówienia | Klasa medyczna produktu, nr katalogowy, producent, nazwa handlowa (tożsama z nazwą, która będzie widniała na fakturze) | jedn. Miary | Razem | Cena jednostkowa netto | Wartość netto | Stawka VAT | VAT | Cena jednostkowa brutto | Wartość brutto
1. | Linia aspiracyjna do separowania komórki Elekta i Xtra, kompatybilna z posiadanym przez Szpital aparatem do autotransfuzji Electa i Xtra |  |  | szt. | 1 |  | 0 |  | 0 | 0 | 0
2. | Zestaw do autotransfuzji, kompatybilny z posiadanym przez Szpital aparatem do autotransfuzji Electa oraz Xtra |  |  | szt. | 177 |  | 0 |  | 0 | 0 | 0
[6 empty] | Wartość netto | 0
[8 empty] | wartość VAT | 0
[10 empty] | wartość brutto | 0
| część 166 | X | Y | Z | A | B | C = A*B | V | D | E = F/A | F = C+D
| Przedmiot Zamówienia | opis produktu oferowanego (należy odnieśc się do każdego parametru wskazanego w opisie przedmiotu zamówienia | Klasa medyczna produktu, nr katalogowy, producent, nazwa handlowa (tożsama z nazwą, która będzie widniała na fakturze) | jedn. Miary | ilość | Cena jednostkowa netto | Wartość netto | Stawka VAT | VAT | Cena jednostkowa brutto | Wartość brutto
2. | Kopułki do przetwornika -kompatybilne z posiadanym przez szpital aparatem STOCKERT |  |  | szt. | 25 |  | 0 |  | 0 | 0 | 0
3. | Plasterki czujnika poziomu spływu -kompatybilne z posiadanym przez szpital aparatem STOCKERT |  |  | szt. | 300 |  | 0 |  | 0 | 0 | 0
[6 empty] | Wartość netto | 0
[8 empty] | wartość VAT | 0
[10 empty] | wartość brutto | 0
| część 167 | X | Y | Z | A | B | C = A*B | V | D | E = F/A | F = C+D
| Przedmiot Zamówienia | opis produktu oferowanego (należy odnieśc się do każdego parametru wskazanego w opisie przedmiotu zamówienia | Klasa medyczna produktu, nr katalogowy, producent, nazwa handlowa (tożsama z nazwą, która będzie widniała na fakturze) | jedn. Miary | ilość | Cena jednostkowa netto | Wartość netto | Stawka VAT | VAT | Cena jednostkowa brutto | Wartość brutto
1. | Zestaw do pomiaru rzutu serca, jednorazowy, zawierającytrzy elementy ( wraz z instrumentarium do założenia wkłucia : 1. Cewnik standardowy dł. użyteczna 20 cm , śr. Zew.5F. Przystosowany do pomiaru ciśnienia krwi metodą krwawą w tętnicy udowej bądż ramiennej , posiadający czujnik termiczny umożliwiający wykonanie termodylucji, 2. Czujnik do pomiaru parametrów hemodynamicznych z dwiema pojedyńczymi liniami do pomiaru ciśnienia tętniczego i żylnego .Przetwornik do pomiaru ciśnienia metodą krwawą , zawierający w standardzie zestaw płuczący linię tętniczą dł. 150 cm przystosowany do pomiaru ciśnienia tętniczego oznakowany czerwonym znacznikiem z kranikiem trójdrożnym, 3. Przepływowy czujnik termiczny , przystosowany do użycia płynów o temperaturze pokojowej oraz płynów o bardzo niskiej temperaturze zintegrowany z sensorem detekcji przepływu i czasu jej trwania . Całość w pełni kompatybilna z oferowanymi poniżej aparatami. lub 1.Cewnik standardowy dł. użyteczna 20 cm , śr. zew. 5F. Przystosowany do pomiaru ciśnienia krwi metodą krwawą w tętnicy udowej bądź ramiennej. 2. Czujnik do pomiaru parametrów hemodynamicznych z możliwością jednoczesnego pomiaru ciśnienia tętniczego i pomiaru rzutu serca. 3. Linia do pomiaru ciśnienia żylnego wraz z przepływowym czujnikiem termicznym Całośc w pełni kompatybilna z oferowanymi poniżej aparatami. |  |  | szt. | 847 |  | 0 |  | 0 | 0 | 0
2. | Dzierżawa 13 sztuk kompatybilnych z pozycją 1 aparatów do pomiaru rzutu serca metodą termodylucji przezpłucnej. Zamawiajacy wymaga dostarczenia na czasnia umowy dla wszystkich stanowisk monitorowanych ( oddział OIT , Kardiochirurgii , Anestezjologii ) kable ( po dwa kable ) do podłączenia dzierżawionych urządzeń z monitorami Zamawiającego ( Solar 800 M , dash 3000 , BT405 ) , jak również zapewnić ich wymianę na swój koszt w przypadku zużycia . Zamawiający wymaga pełnej kompatybilności dzierzawionych urządzeń z monitorami Zamawiającego ( możliwośc wymiany danych pomiedzy monitorami ). |  |  | miesiąc | 24 |  | 0 |  | 0 | 0 | 0
Zamawiajacy informuje, że ocenie jakościowo -użytkowej podlegać będzie możliwość zamawiania asortymentu na poszczególne części składowe. W sytuacji gdy Wykonawca oświadczy , iż elementy zestawu pakowane są oddzielnie Wykonawca powinień podać dodatkowo wyceny za poszczególne części zestawu. Suma wycenionych pozycji ( 1,2,3) ma się równać sumie zaoferowanego w 1 pozycji zestawu .
[6 empty] | Wartość netto | 0
[8 empty] | wartość VAT | 0
[10 empty] | wartość brutto | 0
| część 168 | X | Y | Z | A | B | C = A*B | V | D | E = F/A | F = C+D
| Przedmiot Zamówienia | opis produktu oferowanego (należy odnieśc się do każdego parametru wskazanego w opisie przedmiotu zamówienia | Klasa medyczna produktu, nr katalogowy, producent, nazwa handlowa (tożsama z nazwą, która będzie widniała na fakturze) | jedn. Miary | ilość | Cena jednostkowa netto | Wartość netto | Stawka VAT | VAT | Cena jednostkowa brutto | Wartość brutto
| śrubokręt |  |  | szt. | 30 |  | 0 |  | 0 | 0 | 0
| zatyczka do gniazda |  |  | szt. | 16 |  | 0 |  | 0 | 0 | 0
| imadło do elektrod |  |  | szt. | 6 |  | 0 |  | 0 | 0 | 0
[6 empty] | Wartość netto | 0
[8 empty] | wartość VAT | 0
[10 empty] | wartość brutto | 0
| część 169 | X | Y | Z | A | B | C = A*B | V | D | E = F/A | F = C+D
| Przedmiot Zamówienia | opis produktu oferowanego (należy odnieśc się do każdego parametru wskazanego w opisie przedmiotu zamówienia | Klasa medyczna produktu, nr katalogowy, producent, nazwa handlowa (tożsama z nazwą, która będzie widniała na fakturze) | jedn. Miary | ilość | Cena jednostkowa netto | Wartość netto | Stawka VAT | VAT | Cena jednostkowa brutto | Wartość brutto
1. | Aparaty do posiadanych przez szpital pomp przepływowych Plum –A |  |  | szt. | 539 |  | 0 |  | 0 | 0 | 0
[6 empty] | Wartość netto | 0
[8 empty] | wartość VAT | 0
[10 empty] | wartość brutto | 0
| część 170 | X | Y | Z | A | B | C = A*B | V | D | E = F/A | F = C+D
| Przedmiot Zamówienia | opis produktu oferowanego (należy odnieśc się do każdego parametru wskazanego w opisie przedmiotu zamówienia | Klasa medyczna produktu, nr katalogowy, producent, nazwa handlowa (tożsama z nazwą, która będzie widniała na fakturze) | jedn. Miary | ilość | Cena jednostkowa netto | Wartość netto | Stawka VAT | VAT | Cena jednostkowa brutto | Wartość brutto
1. | Zestaw do pomiaru kapno do modułu CAPNOFLEX , złożony z adaptera i linii próbkującej . Kompatybilny z aparatami posiadanymi przez szpital na oddziale SOR. |  |  | szt. | 20 |  | 0 |  | 0 | 0 | 0
2. | Linie pomiarowe do monitorowania stężenia gazów anestetycznych CO2, O2, N2O, jednorazowego użytku. dł. min. 2 m , średnica wewnętrzna 1,0 - 1,2 mm , średnica zewnętrzna 2,8 - 3,00 mm . Kompatybilne z aparatem do znieczulenia posiadanym przez szpital na oddziale Anestezjologii. |  |  | szt. | 140 |  | 0 |  | 0 | 0 | 0
[6 empty] | Wartość netto | 0
[8 empty] | wartość VAT | 0
[10 empty] | wartość brutto | 0
| część 171 | X | Y | Z | A | B | C = A*B | V | D | E = F/A | F = C+D
| Przedmiot Zamówienia | opis produktu oferowanego (należy odnieśc się do każdego parametru wskazanego w opisie przedmiotu zamówienia | Klasa medyczna produktu, nr katalogowy, producent, nazwa handlowa (tożsama z nazwą, która będzie widniała na fakturze) | jedn. Miary | ilość | Cena jednostkowa netto | Wartość netto | Stawka VAT | VAT | Cena jednostkowa brutto | Wartość brutto
1. | Jednorazowy obwód oddechowy do posiadanego przez szpital respiratora iVENT 201 |  |  | szt. | 70 |  | 0 |  | 0 | 0 | 0
[6 empty] | Wartość netto | 0
[8 empty] | wartość VAT | 0
[10 empty] | wartość brutto | 0
| część 172 | X | Y | Z | A | B | C = A*B | V | D | E = F/A | F = C+D
| Przedmiot Zamówienia | opis produktu oferowanego (należy odnieśc się do każdego parametru wskazanego w opisie przedmiotu zamówienia | Klasa medyczna produktu, nr katalogowy, producent, nazwa handlowa (tożsama z nazwą, która będzie widniała na fakturze) | jedn. Miary | ilość | Cena jednostkowa netto | Wartość netto | Stawka VAT | VAT | Cena jednostkowa brutto | Wartość brutto
1. | Pompa infuzyjna programowalna: programowalny zakres przepływu od 0.0 ml do 28,8 ml/dzień - wyciek w zatrzymanej pompie 0,0 ml/dzień - precyzja dawki +/- 3% niezależnie od temperatury, zmian ciśnienia i stanu baterii, - objętość zbiornika 20 ml, - trzon pompy elastyczne silikonowe ramię, elastyczność 90 % - żywotność urządzenia powyżej 10 lat przy przepływie 0,25 ml/dzień, membrana pompy umożliwiająca do 1000 wkłuć. Cewnik dooponowy: całkowita długość 110 cm, - nieprzezierna końcówka wolframowa; 3mm dalszego zakończenia. Tunelizator: do użycia z cewnikiem o długości 110 cm, Zestaw do napełniania: dedykowany do napełniania pomp o w/w parametrach. |  |  | komplet | 1 |  | 0 |  | 0 | 0 | 0
Wzkonawca zobowiązany jest udzielić 24 miesięcznej gwarancji na oferowany asortyment oraz dostarczyć karty gwarancyjne wraz z pompami.
[6 empty] | Wartość netto | 0
[8 empty] | wartość VAT | 0
[10 empty] | wartość brutto | 0
| część 173 | X | Y | Z | A | B | C = A*B | V | D | E = F/A | F = C+D
| Przedmiot Zamówienia | opis produktu oferowanego (należy odnieśc się do każdego parametru wskazanego w opisie przedmiotu zamówienia | Klasa medyczna produktu, nr katalogowy, producent, nazwa handlowa (tożsama z nazwą, która będzie widniała na fakturze) | jedn. Miary | ilość | Cena jednostkowa netto | Wartość netto | Stawka VAT | VAT | Cena jednostkowa brutto | Wartość brutto
1. | Kaniula żylna, formowana, zbrojona, sterylna jednorazowego użytku. Końcówka umożliwiająca dowolne uformowanie kształtu, Wykonana z materiałów nietrombogenncyh Długość kaniuli 30 – 40 cm Końcówka kaniuli zakończona koszyczkiem lub innym elementem zapewniającym dobry spływ żylny Zbrojenie lub inne rozwiązanie konstrukcyjne, zapobiegające zagięciu światła kaniuli podczas zabiegu, zakończenie kaniuli dostosowane do łącznika 3/8 Rozmiary: 32 Fr 34 Fr 36 Fr |  |  | szt. | 10 |  | 0 |  | 0 | 0 | 0
[6 empty] | Wartość netto | 0
[8 empty] | wartość VAT | 0
[10 empty] | wartość brutto | 0
| część 174 | X | Y | Z | A | B | C = A*B | V | D | E = F/A | F = C+D
| Przedmiot Zamówienia | opis produktu oferowanego (należy odnieśc się do każdego parametru wskazanego w opisie przedmiotu zamówienia | Klasa medyczna produktu, nr katalogowy, producent, nazwa handlowa (tożsama z nazwą, która będzie widniała na fakturze) | jedn. Miary | ilość | Cena jednostkowa netto | Wartość netto | Stawka VAT | VAT | Cena jednostkowa brutto | Wartość brutto
| Dmuchawka do zabiegów typ OPCABG, sterylna jednorazowego użytku. Dmuchawka do operacji na bijącym sercu. Okrągła końcówka dmuchawki zapewniająca precyzyjne i kontrolowane czyszczenie miejsca zespolenia, Niski profil końcówki zapewniający bardzo dobrą wizualizację w polu operacyjnym, Plastyczna budowa trzonu dmuchawki umożliwiająca dowolne kształtowanie, Wyposażona w dodatkowy dren, Filtr powietrz w zestawie |  |  | szt. | 606 |  | 0 |  | 0 | 0 | 0
[6 empty] | Wartość netto | 0
[8 empty] | wartość VAT | 0
[10 empty] | wartość brutto | 0
| część 175 | X | Y | Z | A | B | C = A*B | V | D | E = F/A | F = C+D
| Przedmiot Zamówienia | opis produktu oferowanego (należy odnieśc się do każdego parametru wskazanego w opisie przedmiotu zamówienia | Klasa medyczna produktu, nr katalogowy, producent, nazwa handlowa (tożsama z nazwą, która będzie widniała na fakturze) | jedn. Miary | ilość | Cena jednostkowa netto | Wartość netto | Stawka VAT | VAT | Cena jednostkowa brutto | Wartość brutto
1. | Pojemnik na wycinki histopatologiczne 15- 20 ml. |  |  | szt. | 15000 |  | 0 |  | 0 | 0 | 0
2. | Pojemnik na wycinki histopatologiczne 30-35 ml. |  |  | szt. | 20000 |  | 0 |  | 0 | 0 | 0
3. | Pojemnik na wycinki histopatologiczne 120-155 ml. |  |  | szt. | 6000 |  | 0 |  | 0 | 0 | 0
4. | Pojemnik na wycinki histopatologiczne 500-850 ml. |  |  | szt. | 6000 |  | 0 |  | 0 | 0 | 0
5. | Pojemnik na wycinki histopatologiczne 1000-1200 ml. |  |  | szt. | 4000 |  | 0 |  | 0 | 0 | 0
6. | Pojemnik na wycinki histopatologiczne 3000 ml.- 3400 ml. |  |  | szt. | 2000 |  | 0 |  | 0 | 0 | 0
7. | Pojemnik na wycinki histopatologiczne 5000 - 5600 ml. |  |  | szt. | 500 |  | 0 |  | 0 | 0 | 0
8. | Pojemnik na wycinki histopatologiczne 10 L - 15 L |  |  | szt. | 60 |  | 0 |  | 0 | 0 | 0
[6 empty] | Wartość netto | 0 |  | 0 |  | 0
[8 empty] | wartość VAT | 0
[10 empty] | wartość brutto | 0
| część 176 | X | Y | Z | A | B | C = A*B | V | D | E = F/A | F = C+D
| Przedmiot Zamówienia | opis produktu oferowanego (należy odnieśc się do każdego parametru wskazanego w opisie przedmiotu zamówienia | Klasa medyczna produktu, nr katalogowy, producent, nazwa handlowa (tożsama z nazwą, która będzie widniała na fakturze) | jedn. Miary | ilość | Cena jednostkowa netto | Wartość netto | Stawka VAT | VAT | Cena jednostkowa brutto | Wartość brutto
1. | Jednorazowy zestaw do wprowadzania cewnika Swana – Ganza z kaniulą 8 Fr., Jednorazowy apirogenny zestaw do wprowadzenia cewnika Swana – Ganza, kompatybilny z cewnikiem, ( wyprodukowany przez producenta cewnika ) składający się z lider stalowy z końcówką J w osłonce do wprowadzenia kaniuli, rozszerzacz naczyniowy, igły cienkościennej lub kaniuli na igle, samouszczelniający zawór hemostatyczny integralny port boczny, kranik trójdrożny do portu bocznego miejsce do zamocowania szwem skórnym, osłonka dekontaminacyjna łączona trwałym zamknięciem z zastawką hemostatyczną o długości co najmniej 800 mm do zamontowania na cewniku. Kaniula wykonana z materiału plastycznego, atrombogennego, apirogennego. |  |  |  | 50 |  | 0 |  | 0 | 0 | 0
2. | Jednorazowy zestaw do wprowadzania cewnika Swana – Ganza z kaniulą 8,5 Fr., Jednorazowy apirogenny zestaw do wprowadzenia cewnika Swana – Ganza, kompatybilny z oferowanym cewnikiem cewnikiem, ( wyprodukowany przez producenta cewnika ) składający się z lider stalowy z końcówką J / 0,9X450 MM/w osłonce do wprowadzenia kaniuli, rozszerzacz naczyniowy, igły cienkościennej lub kaniuli 18GX635 MM/ na igle, samouszczelniający zawór hemostatyczny integralny port boczny, Port do wlewów umiejscowiony bocznie w kształcie V zapewniający duży przepływ nie zapychający się . kranik trójdrożny do portu bocznego miejsce do zamocowania szwem skórnym, osłonka dekontaminacyjna łączona trwałym zamknięciem z zastawką hemostatyczną o długości co najmniej 800 mm do zamontowania na cewniku. Kaniula wykonana z materiału plastycznego, atrombogennego, apirogennego. |  |  | szt. | 850 |  | 0 |  | 0 | 0 | 0
3. | Cewnik Swana Ganza 7 Fr. Długość 110 cm . Czteroświatłowy . Możliwośc pomiaru PAP , CVP , PCWP. Wyraźne oznaczenie głębokości . Kanał balonika zakończony zaworem i gwintowanym łacznikiem strzykawki . Cewnik wykonany z materiałów apirogennych i atrombogennych . Strzykawka do balonika z łącznikiem gwintowanym i podziałką w zestawie . zamknięcie balonika poprzez zawór przesuwny obsługiwany jedną reką . Cewnik przystosowany do załozenia przez żyłę górną . Zestaw pakowany jałowo , umożliwiający przełozenie na pole zabiegowe zgodnie z zasadami aseptyki . Port do podłączenia czujnika teperatury płynu w lini pomiarów termodylucji do zamontowania na cewniku lub zamontowany na cewniku . |  |  | szt. | 887 |  | 0 |  | 0 | 0 | 0
4. | Czujnik temperatury kompatybilny z cewnikiem Swana Ganza . |  |  | szt. | 1083 |  | 0 |  | 0 | 0 | 0
Zamawiający wymaga kopmatybilności zaoferowanego asortymentu z monitorami i kablami Zamawiającego B 405 450, Dash , Solar .
[6 empty] | Wartość netto | 0
[8 empty] | wartość VAT | 0
[10 empty] | wartość brutto | 0
| część 177 | X | Y | Z | A | B | C = A*B | V | D | E = F/A | F = C+D
| Przedmiot Zamówienia | opis produktu oferowanego (należy odnieśc się do każdego parametru wskazanego w opisie przedmiotu zamówienia | Klasa medyczna produktu, nr katalogowy, producent, nazwa handlowa (tożsama z nazwą, która będzie widniała na fakturze) | jedn. Miary | ilość | Cena jednostkowa netto | Wartość netto | Stawka VAT | VAT | Cena jednostkowa brutto | Wartość brutto
1. | Cewnika Swana Ganza do ciągłego pomiaru rzutu serca i parametrów hemodynamicznych jednorazowego użytku. Cewnik Swana Ganza w rozmiarze 7,5F/110 cm : sześcioświatłowy , w opakowaniu ze strzykawką do napełniania balonika umożliwiający ciągły pomiar następujących parametrów : CCO, SvO2, CEDV . Cewnik wykonany z materiału nietrombogennego i apirogennego . Cewnik posiadający znacznik głębokości co 10 cm. |  |  | szt. | 10 |  | 0 |  | 0 | 0 | 0
2. | Zestaw do ciągłego pomiaru rzutu serca, sterylny, jednorazowego użytku W skład zestawu wchodzi czujnik do ciągłego pomiaru rzutu serca dł. linii 152 cm,Parametry monitorowane: rzut serca,objętość,wyrzutowa,system(obwodowy),opórnaczyniowy,saturcji krwi w żyle głównej. Możliwość podawania parametrów w postaci indeksowanej, Metoda pomiaru rzutu minutowego małoinwazyjna( max. 1 dostęp tętniczy ),Prezentacja danych w postaci:rendów graficznych, trendów tabelarycznych, wartości cyfrowych. |  |  | szt. | 10 |  | 0 |  | 0 | 0 | 0
| dzierżawa 1 aparatu do pomiaru CCO |  |  | miesiąc | 24 |  | 0 |  | 0 | 0 | 0
[6 empty] | Wartość netto | 0
[8 empty] | wartość VAT | 0
[10 empty] | wartość brutto | 0
| część 178 | X | Y | Z | A | B | C = A*B | V | D | E = F/A | F = C+D
| Przedmiot Zamówienia | opis produktu oferowanego (należy odnieśc się do każdego parametru wskazanego w opisie przedmiotu zamówienia | Klasa medyczna produktu, nr katalogowy, producent, nazwa handlowa (tożsama z nazwą, która będzie widniała na fakturze) | jedn. Miary | ilość | Cena jednostkowa netto | Wartość netto | Stawka VAT | VAT | Cena jednostkowa brutto | Wartość brutto
1. | Zgłębnik żołądkowy przeciwodleżynowy - silikonowy, - sterylny, jednorazowego użytku, - ozm. 14 F i 16 F, 18 F dł. 105 cm |  |  | szt. | 1 |  | 0 |  | 0 | 0 | 0
2. | Zgłębnik przeznaczony do żywienia dożołądkowego lub dojelitowego z prowadnicą,, wykonany z materiału zapobiegającego wytrącanie się tłuszczów, Składający się z: Poliuretanowego łącznika umożliwiającego połączenie z zestawem do żywienia dojelitowego, Przezroczystego, poliuretanowego przewodu zgłębnika, z niebieską linią kontrastującą w promieniach RTG i centymetrową podziałką, Końcówki zgłębnika z dwoma bocznymi otworami i jednym głównym otworem kończącym zgłębnik, Prowadnicy pokrytej silikonem, z kulkową końcówką i żeńskim łącznikiem. Rozmiar: 10 / 130 cm; 10 / 110 cm; 12 / 110 cm |  |  | szt. | 43 |  | 0 |  | 0 | 0 | 0
3. | Zgłębnik gastrostomijny, który może być założony w czasie operacji, wykonany z materiału zapobiegającego wytrącanie się tłuszczów. Składający się z: - Portu do nadmuchiwania balonu ( kolor pierścienia wskazuje rozmiar: czerwony Ch 18 – objętość balonu 20 ml, żółty Ch 20 – objętość balonu 20 ml ), - Końcówki służącej do łączenia z zestawem do podaży diet dodatkowo nasadka zabezpieczając przed kurzem, - Przezroczystego zgłębnika silikonowego ( rozmiary 18,20 dł. Ok. 23 cm ) z nadrukowaną centymetrową podziałką, - Silikonowej płytki zewnętrznej do umocowania zgłębnika do powłok brzusznych, - Silikonowego wewnętrznego balonu mocującego ( część zgłębnika w balonie z linią kontrastującą w promieniach RTG), Rozmiar: Ch 14 / 23 Ch 18 / 23 Ch 20 / 23 |  |  | szt. | 57 |  | 0 |  | 0 | 0 | 0
4. | Zgłębnik nosowo – jelitowy przeznaczony do żywienia bezpośrednio do jelita lub dwunastnicy, wykonany z materiału zapobiegającego wytrącanie się tłuszczów, Składający się z: - Łącznika umożliwiającego połączenie z zestawem do żywienia, - Całkowicie nieprzezroczystego przewodu zgłębnika, kontrastującego w promieniach RTG, - Nadrukowanych znaczników długości i nazwy produktu, - Poliuretanowej końcówki z powłoką hydrometrowi, zamkniętym ujściem, dwoma dużymi i dwoma małymi bocznymi otworami - Prowadnicy pokrytej silikonem z kulkową końcówką i żeńskim łącznikiem, Rozmiar: Ch 10 / 145 |  |  | szt. | 18 |  | 0 |  | 0 | 0 | 0
[6 empty] | Wartość netto | 0
[8 empty] | wartość VAT | 0
[10 empty] | wartość brutto | 0
| część 179 | X | Y | Z | A | B | C = A*B | V | D | E = F/A | F = C+D
| Przedmiot Zamówienia | opis produktu oferowanego (należy odnieśc się do każdego parametru wskazanego w opisie przedmiotu zamówienia | Klasa medyczna produktu, nr katalogowy, producent, nazwa handlowa (tożsama z nazwą, która będzie widniała na fakturze) | jedn. Miary | ilość | Cena jednostkowa netto | Wartość netto | Stawka VAT | VAT | Cena jednostkowa brutto | Wartość brutto
1. | Igła do stymulatora nerwów obwodowych • długość 50 mm x 22G • długość 100 mm x 20 G • zaizolowana na całej długości ( poza szlifem), ze znacznikami głębokości wkłucia i szlifem 30o • wygodny uchwyt ze zintegrowanym kabelkiem elektrycznym i drenikiem infuzyjnym wychodzącymi z tyłu uchwytu • powierzchnia echogeniczna w postaci 3 odcinków na igle, poprawiająca widoczność w USG. |  |  | szt. | 1100 |  | 0 |  | 0 | 0 | 0
2. | Igła do znieczuleń zewnątrzoponowych typu TUOHY. Rozmiar: 18 G, dł. 150 mm |  |  | szt. | 5 |  | 0 |  | 0 | 0 | 0
3. | Zestaw do kombinowanego znieczulenia zewnątrzoponowego i podpajęczynówkowego CSE. składający się : igłę TUOHY 18 G z dodatkowym otworem w linii prostej dla igieł podpajęczynówkowych PENCIL – POINT 27 G, strzykawkę niskooporową, cewnik zewnątrzoponowy z miękką końcówką, z trzema otworami bocznymi, filtr zewnątrzoponowy, zatrzaskowy łącznik,, system mocowania cewnika lub filtra, system blokowania igły podpajęczynówkowej w igle Tuohy |  |  | szt. | 230 |  | 0 |  | 0 | 0 | 0
4. | Zestaw do ciągłej blokady nerwów obwodowych z cewnikiem wprowadzanym przez igłę • Izolowana igła Tuohy 18G x 100 z 3 odcinkami powierzchni echogenicznej poprawiającymi widoczność w USG, znacznikami głębokości wkłucia oraz ze zintegrowanym kabelkiem elektrycznym • cewnik z elementem ułatwiającym wprowadzenie go do igły • zastawka hemostatyczna zintegrowana z drenikiem infuzyjnym • zatrzaskowy łącznik do cewnika • płaski filtr antybakteryjny • element mocujący filtr do skóry • etykieta cewnika strzykawka 3-częsciowa 5 ml |  |  | szt. | 41 |  | 0 |  | 0 | 0 | 0
5. | Zestaw do ciągłej blokady nerwów obwodowych z cewnikiem wprowadzanym na igle • Osadzony na igle cewnik 19G z trzema wtopionymi kontrastującymi pasami, znacznikami długości i centralnym otworem, dobrze widoczny w USG • izolowana igła 25G długości 19cm ze zintegrowanym kabelkiem elektrycznym do neurostymulatora i drenikiem infuzyjnym. • przesuwny uchwyt, umożliwiający wprowadzenie igły wraz z cewnikiem w okolice nerwu • zatrzaskowy łącznik do cewnika • filtr wraz z systemem mocowania go do skóry . • drenik infuzyjny • samoprzylepna etykieta, wskazująca, w jakiej przestrzeni znajduje się cewnik |  |  | szt. | 12 |  | 0 |  | 0 | 0 | 0
6. | Czujnik ciśnienia wstrzykiwania podczas blokad nerwów obwodowych. Manometr czytelnie wskazujący wartość ciśnienia otwarcia - z połączeniami do strzykawki i igły do blokad nerwów obwodowych  o małym ciężarze i wielkości  jednorazowego użytku  sterylny |  |  | szt. | 40 |  | 0 |  | 0 | 0 | 0
[6 empty] | Wartość netto | 0
[8 empty] | wartość VAT | 0
[10 empty] | wartość brutto | 0
| część 180 | X | Y | Z | A | B | C = A*B | V | D | E = F/A | F = C+D
| Przedmiot Zamówienia | opis produktu oferowanego (należy odnieśc się do każdego parametru wskazanego w opisie przedmiotu zamówienia | Klasa medyczna produktu, nr katalogowy, producent, nazwa handlowa (tożsama z nazwą, która będzie widniała na fakturze) | jedn. Miary | ilość | Cena jednostkowa netto | Wartość netto | Stawka VAT | VAT | Cena jednostkowa brutto | Wartość brutto
1. | Elektrod kompatybilne z systemem bezpieczeństwa diatermii chirurgicznej ERBE VIO ,symetrycznie dzielonych o jednakowych powierzchniach obu części, elektrody wyposażonee w pierścień, elektrycznie i mechanicznie izolowany od powierzchni dzielonych elektrody, o powierzchni do 23 cm2, |  |  | szt. | 9850 |  | 0 |  | 0 | 0 | 0
[6 empty] | Wartość netto | 0
[8 empty] | wartość VAT | 0
[10 empty] | wartość brutto | 0
| część 181 | X | Y | Z | A | B | C = A*B | V | D | E = F/A | F = C+D
| Przedmiot Zamówienia | opis produktu oferowanego (należy odnieśc się do każdego parametru wskazanego w opisie przedmiotu zamówienia | Klasa medyczna produktu, nr katalogowy, producent, nazwa handlowa (tożsama z nazwą, która będzie widniała na fakturze) | jedn. Miary | ilość | Cena jednostkowa netto | Wartość netto | Stawka VAT | VAT | Cena jednostkowa brutto | Wartość brutto
1. | Elektroda do posiadanego przez szpital defibrylatora AEDG 9131 |  |  | szt. | 2 |  | 0 |  | 0 | 0 | 0
[6 empty] | Wartość netto | 0
[8 empty] | wartość VAT | 0
[10 empty] | wartość brutto | 0
| część 182 | X | Y | Z | A | B | C = A*B | V | D | E = F/A | F = C+D
| Przedmiot Zamówienia | opis produktu oferowanego (należy odnieśc się do każdego parametru wskazanego w opisie przedmiotu zamówienia | Klasa medyczna produktu, nr katalogowy, producent, nazwa handlowa (tożsama z nazwą, która będzie widniała na fakturze) | jedn. Miary | ilość | Cena jednostkowa netto | Wartość netto | Stawka VAT | VAT | Cena jednostkowa brutto | Wartość brutto
1. | Gumki naczyniowe mini, maxi czerwone , niebieskie - Produkt niesterylny, wykonany z silikonu - W zwojach 50 m- możliwość przycięcia na pożądaną długość - Przed użyciem należy wysterylizować- gaz - Kolory: żółte, niebieskie, białe i czerwone - Rozmiary: 1. mini – 1mm 2. maxi – 2mm 3. super maxi – 5mm |  |  | metr | 2400 |  | 0 |  | 0 | 0 | 0
[6 empty] | Wartość netto | 0
[8 empty] | wartość VAT | 0
[10 empty] | wartość brutto | 0
| część 183 | X | Y | Z | A | B | C = A*B | V | D | E = F/A | F = C+D
| Przedmiot Zamówienia | opis produktu oferowanego (należy odnieśc się do każdego parametru wskazanego w opisie przedmiotu zamówienia | Klasa medyczna produktu, nr katalogowy, producent, nazwa handlowa (tożsama z nazwą, która będzie widniała na fakturze) | jedn. Miary | ilość | Cena jednostkowa netto | Wartość netto | Stawka VAT | VAT | Cena jednostkowa brutto | Wartość brutto
1. | Pasta skrobiowa wykorzystywana przed wykonaniem standardowego badania EEG, służąca do mechanicznego usuwania warstwy rogowej naskórka, utrudniającej otrzymanie czytelnego zapisu elektrycznego z powierzchni skóry. Ułatwia prawidłowy kontakt elektrody pomiarowej, poprawia przewodnictwo skóry. |  |  | szt. | 26 |  | 0 |  | 0 | 0 | 0
[6 empty] | Wartość netto | 0
[8 empty] | wartość VAT | 0
[10 empty] | wartość brutto | 0
| część 184 | X | Y | Z | A | B | C = A*B | V | D | E = F/A | F = C+D
| Przedmiot Zamówienia | opis produktu oferowanego (należy odnieśc się do każdego parametru wskazanego w opisie przedmiotu zamówienia | Klasa medyczna produktu, nr katalogowy, producent, nazwa handlowa (tożsama z nazwą, która będzie widniała na fakturze) | jedn. Miary | ilość | Cena jednostkowa netto | Wartość netto | Stawka VAT | VAT | Cena jednostkowa brutto | Wartość brutto
1. | Wkład z przedłużką do posiadanego przez szpital systemu grzewczego płynów i krwi enFlow |  |  | szt. | 430 |  | 0 | 8% | 0 | 0 | 0
[6 empty] | Wartość netto | 0
[8 empty] | wartość VAT | 0
[10 empty] | wartość brutto | 0
| część 185 | X | Y | Z | A | B | C = A*B | V | D | E = F/A | F = C+D
| Przedmiot Zamówienia | opis produktu oferowanego (należy odnieśc się do każdego parametru wskazanego w opisie przedmiotu zamówienia | Klasa medyczna produktu, nr katalogowy, producent, nazwa handlowa (tożsama z nazwą, która będzie widniała na fakturze) | jedn. Miary | ilość | Cena jednostkowa netto | Wartość netto | Stawka VAT | VAT | Cena jednostkowa brutto | Wartość brutto
1. | Proteza kości sklepienia czaszki, dziana z przędzy poliestrowej i polipropylenowej: - mała - średnia - duża |  |  | szt. | 15 |  | 0 |  | 0 | 0 | 0
[6 empty] | Wartość netto | 0
[8 empty] | wartość VAT | 0
[10 empty] | wartość brutto | 0
| część 186 | X | Y | Z | A | B | C = A*B | V | D | E = F/A | F = C+D
| Przedmiot Zamówienia | opis produktu oferowanego (należy odnieśc się do każdego parametru wskazanego w opisie przedmiotu zamówienia | Klasa medyczna produktu, nr katalogowy, producent, nazwa handlowa (tożsama z nazwą, która będzie widniała na fakturze) | jedn. Miary | ilość | Cena jednostkowa netto | Wartość netto | Stawka VAT | VAT | Cena jednostkowa brutto | Wartość brutto
1. | Maska do podawania tlenu dla noworodków z drenem. - rozmiar S - wykonana z silikonu , złącze do tlenu obrotowe , regulowane gumką w masce . |  |  | szt. | 40 |  | 0 |  | 0 | 0 | 0
[6 empty] | Wartość netto | 0
[8 empty] | wartość VAT | 0
[10 empty] | wartość brutto | 0
| część 187 | X | Y | Z | A | B | C = A*B | V | D | E = F/A | F = C+D
| Przedmiot Zamówienia | opis produktu oferowanego (należy odnieśc się do każdego parametru wskazanego w opisie przedmiotu zamówienia | Klasa medyczna produktu, nr katalogowy, producent, nazwa handlowa (tożsama z nazwą, która będzie widniała na fakturze) | jedn. Miary | ilość | Cena jednostkowa netto | Wartość netto | Stawka VAT | VAT | Cena jednostkowa brutto | Wartość brutto
1. | Port dostępu naczyniowego do chemioterapii. Port epoksydowo -żywiczy z tytanową komorą , z dwiema dziurkami do przyszycia lub port polisulfonowy z tytanowa komorą Wysokość portu do 12,2 mm, średnica przegrody 10,2 -12,5 mm. Cewnik silikonowy lub poliuretanowy średnica zew.1,9- 2,8 mm , średnica wew: 1,0- 1,1 mm , długość cewnika 500 mm - 800 mm. |  |  | szt. | 85 |  | 0 |  | 0 | 0 | 0
2. | Port dootrzewnowy z akcesoriami do wprowadzenia epoksydowo- żywiczy z komorą w kształcie delty o średnicy 12,5 mm (+/- 0,5 mm), powierzchnia portu 32x27 mm, wysokość portu 13 mm - 15,2 mm, cewnik s.lub port port polisulfonowy z tytanowa komorą .lub z podstawą o srednicy 25,4 mm |  |  | szt. | 2 |  | 0 |  | 0 | 0 | 0
3. | Igła ze skrzydełkami do portu, 19-21G lub 19-, 20 G Długość 200mm (+-) 10 mm |  |  | szt. | 1499 |  | 0 |  | 0 | 0 | 0
[6 empty] | Wartość netto | 0
[8 empty] | wartość VAT | 0
[10 empty] | wartość brutto | 0
| część 188 | X | Y | Z | A | B | C = A*B | V | D | E = F/A | F = C+D
| Przedmiot Zamówienia | opis produktu oferowanego (należy odnieśc się do każdego parametru wskazanego w opisie przedmiotu zamówienia | Klasa medyczna produktu, nr katalogowy, producent, nazwa handlowa (tożsama z nazwą, która będzie widniała na fakturze) | jedn. Miary | ilość | Cena jednostkowa netto | Wartość netto | Stawka VAT | VAT | Cena jednostkowa brutto | Wartość brutto
1. | Igła Veressa jednorazowego użytku, sterylna, posiadająca system zabezpieczenia przed zranieniem narządów wewnętrznych podczas wkłucia – długość 120 mm – 150 mm. | Igła Veressa z mechanizmem bezpieczeństwa podczas wkłucia w postaci ruchomej automatycznej kulki . Długość 12 cm oraz 15 cm | II a, 0208-VN12 , 0208-VN 15 Grena Ltd , Igła Veressa | szt. | 430 |  | 0 |  | 0 | 0 | 0
[6 empty] | Wartość netto | 0
[8 empty] | wartość VAT | 0
[10 empty] | wartość brutto | 0
| część 189 | X | Y | Z | A | B | C = A*B | V | D | E = F/A | F = C+D
| Przedmiot Zamówienia | opis produktu oferowanego (należy odnieśc się do każdego parametru wskazanego w opisie przedmiotu zamówienia | Klasa medyczna produktu, nr katalogowy, producent, nazwa handlowa (tożsama z nazwą, która będzie widniała na fakturze) | jedn. Miary | ilość | Cena jednostkowa netto | Wartość netto | Stawka VAT | VAT | Cena jednostkowa brutto | Wartość brutto
1. | Klipsy tytanowe do klipsownicy CHALLENGER w rozmiarze ML ( średnio duże ) zamykane oczkowo ze szlifem klipsa. Przekrój poprzeczny klipsa, trójkątny Wymiary : długość 7,9 mm, rozwartość ramion 8,1 mm, Sposób pakowania:8 klipsów w magazynku, Szlif w wewnątrz klipsa, przekrój poprzeczny klipsa, trójkątny |  |  | magazynek | 180 |  | 0 |  | 0 | 0 | 0
2. | Klipsy tytanowe z nabojem z dwutlenkiem węgla do klipsownicy CHALLENGER w rozmiarze ML ( średnio duże ) zamykane oczkowo ze szlifem klipsa. Przekrój poprzeczny klipsa, trójkątny Wymiary : długość 7,9 mm, rozwartość ramion 8,1 mm, Sposób pakowania: 8 klipsów w magazynku, Szlif w wewnątrz klipsa, przekrój poprzeczny klipsa, trójkątny |  |  | magazynek | 300 |  | 0 |  | 0 | 0 | 0
[6 empty] | Wartość netto | 0
[8 empty] | wartość VAT | 0
[10 empty] | wartość brutto | 0
| część 190 | X | Y | Z | A | B | C = A*B | V | D | E = F/A | F = C+D
| Przedmiot Zamówienia | opis produktu oferowanego (należy odnieśc się do każdego parametru wskazanego w opisie przedmiotu zamówienia | Klasa medyczna produktu, nr katalogowy, producent, nazwa handlowa (tożsama z nazwą, która będzie widniała na fakturze) | jedn. Miary | ilość | Cena jednostkowa netto | Wartość netto | Stawka VAT | VAT | Cena jednostkowa brutto | Wartość brutto
| Zastawka cylindryczna ze sprężynowym mechanizmem zaworowym typu kulka w stożku i grawitacyjnym układem antysyfonowym z drenem komorowym i drenem dootrzewnowym ze zbiornikiem przed zastawkowym o długości 110 – 120 cm. Zastawka w obudowie tytanowej, jednorazowego użytku, sterylna: ciśnienie niskie ciśnienie średnie ciśnienie wysokie |  |  | szt. | 15 |  | 0 |  | 0 | 0 | 0
| Zastawka membranowa jednociśnieniowa przepływowa niskoprofilowa z drenem komorowym i drenem dootrzewnowym ze zbiornikiem przedzastawkowym o długości 110 – 120 cm. Zastawka w obudowie tytanowej, jednorazowego użytku, sterylna. |  |  | szt. | 1 |  | 0 |  | 0 | 0 | 0
| Zastawka cylindryczna, membranowa, programowalna do leczenia wodogłowia: duży zakres regulacji ciśnienia od 0 – 20 cm H2O efektywna ochrona przed nadmiernym drenażem dzięki zintegrowanemu zaworowi grawitacyjnemu, Mechanizm „ Active – Loc”, zabezpieczający przed niepożądanym przestawieniem ciśnienia wskutek zewnętrznych pól magnetycznych, Kompatybilność z MRI o natężeniu pola 3 łezki Komplet programujący składający się z instrumentu do przestawiania i kompasu. |  |  | szt. | 15 |  | 0 |  | 0 | 0 | 0
| Zbiornik z drenem do leczenia wodogłowia i torbieli mózgu |  |  | szt. | 2 |  | 0 |  | 0 | 0 | 0
| Zawór antysyfonowy o ciśnieniu otwarcia 25 cm H2O ,o pozycji poziomej otwarty w pozycji pionowej osiągający maksymalne ciśnienie otwarcia , cylindryczny o średnicy 4,6 mm , długości 23,7 mm , średnica łączników proksymalnego i dystalnego 1,9 mm , wykonany z tytanu , pakowany jednostkowo, sterylnie . |  |  | szt. | 1 |  | 0 |  | 0 | 0 | 0
| Prowadnica podskórna drenu dootrzewnowego, giętka o długości 60 cm , jednorazowego użytku , pakowana jednostkowo , sterylnie |  |  | szt. | 40 |  | 0 |  | 0 | 0 | 0
[6 empty] | Wartość netto | 0
[8 empty] | wartość VAT | 0
[10 empty] | wartość brutto | 0
| część 191 | X | Y | Z | A | B | C = A*B | V | D | E = F/A | F = C+D
| Przedmiot Zamówienia | opis produktu oferowanego (należy odnieśc się do każdego parametru wskazanego w opisie przedmiotu zamówienia | Klasa medyczna produktu, nr katalogowy, producent, nazwa handlowa (tożsama z nazwą, która będzie widniała na fakturze) | jedn. Miary | ilość | Cena jednostkowa netto | Wartość netto | Stawka VAT | VAT | Cena jednostkowa brutto | Wartość brutto
1. | Elektroda do waporyzatora średnica 3,5 mm LATERAL PROBE |  |  | szt. | 22 |  | 0 |  | 0 | 0 | 0
2. | Elektroda do waporyzatora średnica 3,5 mm CONTOUR SERFAS |  |  | szt. | 11 |  | 0 |  | 0 | 0 | 0
3. | Elektroda do waporyzatora średnica 3,5 mm HOOK SERFAS ENER |  |  | szt. | 2 |  | 0 |  | 0 | 0 | 0
4. | Elektroda do waporyzatora średnica 4,00 mm 90-S MAX SERFAS |  |  | szt. | 23 |  | 0 |  | 0 | 0 | 0
Wyroby kompatybilne z posiadanym przez Zamawiajacego waporyzatorem firmy Stryker.
[6 empty] | Wartość netto | 0
[8 empty] | wartość VAT | 0
[10 empty] | wartość brutto | 0
| część 192 | X | Y | Z | A | B | C = A*B | V | D | E = F/A | F = C+D
| Przedmiot Zamówienia | opis produktu oferowanego (należy odnieśc się do każdego parametru wskazanego w opisie przedmiotu zamówienia | Klasa medyczna produktu, nr katalogowy, producent, nazwa handlowa (tożsama z nazwą, która będzie widniała na fakturze) | jedn. Miary | ilość | Cena jednostkowa netto | Wartość netto | Stawka VAT | VAT | Cena jednostkowa brutto | Wartość brutto
1. | Ostrze do formuła SHAVER, średnica 4 mm COUGAR CUTTER |  |  | szt. | 10 |  | 0 |  | 0 | 0 | 0
2. | Ostrze do formuła SHAVER, średnica 4 mm AGG PLUS ULTM 4.0 B5 |  |  | szt. | 15 |  | 0 |  | 0 | 0 | 0
3. | Ostrze do formuła SHAVER, średnica 4 mm TOMCAT CUTTER |  |  | szt. | 15 |  | 0 |  | 0 | 0 | 0
4. | Ostrze do formuła SHAVER / RESECTOR 5 MM / |  |  | szt. | 17 |  | 0 |  | 0 | 0 | 0
5. | Ostrze do formuła SHAVER FLUTE BARREL BUR 5 BX |  |  | szt. | 20 |  | 0 |  | 0 | 0 | 0
6. | Frez artroskopowy średnica 4 mm |  |  | szt. | 2 |  | 0 |  | 0 | 0 | 0
Kompatybilne z posiadanym przez Zamawiajacego aparatem SHAVER.
[6 empty] | Wartość netto | 0
[8 empty] | wartość VAT | 0
[10 empty] | wartość brutto | 0
| część 193 | X | Y | Z | A | B | C = A*B | V | D | E = F/A | F = C+D
| Przedmiot Zamówienia | opis produktu oferowanego (należy odnieśc się do każdego parametru wskazanego w opisie przedmiotu zamówienia | Klasa medyczna produktu, nr katalogowy, producent, nazwa handlowa (tożsama z nazwą, która będzie widniała na fakturze) | jedn. Miary | ilość | Cena jednostkowa netto | Wartość netto | Stawka VAT | VAT | Cena jednostkowa brutto | Wartość brutto
1. | Zaciski plastikowe do hemostazy brzegu płata skórnego czepca, jednorazowe sterylne w magazynkach po 10 zacisków 20 opakowań x 20 ładunków |  |  | magazynek | 700 |  | 0 |  | 0 | 0 | 0
Wykonawca zobowiązany jest wraz z pierwszą dostawą na czas trwania umowy w cenie umowy dostarczyć 2 sztuki aplikatora automatycznego pistoletowego , wielorazowego użytku dostosowanego do sterylizacji autoklawowej , jak również zapewnić ich wymianę na swój koszt w przypadku zużycia
[6 empty] | Wartość netto | 0
[8 empty] | wartość VAT | 0
[10 empty] | wartość brutto | 0
| część 194 | X | Y | Z | A | B | C = A*B | V | D | E = F/A | F = C+D
| Przedmiot Zamówienia | opis produktu oferowanego (należy odnieśc się do każdego parametru wskazanego w opisie przedmiotu zamówienia | Klasa medyczna produktu, nr katalogowy, producent, nazwa handlowa (tożsama z nazwą, która będzie widniała na fakturze) | jedn. Miary | ilość | Cena jednostkowa netto | Wartość netto | Stawka VAT | VAT | Cena jednostkowa brutto | Wartość brutto
| Sonda do pomiaru przepływów w pomostach aortalno- wieńcowych metodą transit-time współpracująca z aparatem VerlQ 4122 Medistim . Sonda w następujących rozmiarach : 1,5 mm, 2,0 mm , 3,0 mm. |  |  |  | 6 |  | 0 |  | 0 | 0 | 0
[6 empty] | Wartość netto | 0
[8 empty] | wartość VAT | 0
[10 empty] | wartość brutto | 0
| część 195 | X | Y | Z | A | B | C = A*B | V | D | E = F/A | F = C+D
| Przedmiot Zamówienia | opis produktu oferowanego (należy odnieśc się do każdego parametru wskazanego w opisie przedmiotu zamówienia | Klasa medyczna produktu, nr katalogowy, producent, nazwa handlowa (tożsama z nazwą, która będzie widniała na fakturze) | jedn. Miary | ilość | Cena jednostkowa netto | Wartość netto | Stawka VAT | VAT | Cena jednostkowa brutto | Wartość brutto
1. | Zestaw do pomp infuzyjnych ATOM |  |  | szt. | 41 |  | 0 |  | 0 | 0 | 0
Wymagana kompatybilność z pompami ATOM posiadanymi przez WSS Olsztyn
[6 empty] | Wartość netto | 0
[8 empty] | wartość VAT | 0
[10 empty] | wartość brutto | 0
| część 196 | X | Y | Z | A | B | C = A*B | V | D | E = F/A | F = C+D
| Przedmiot Zamówienia | opis produktu oferowanego (należy odnieśc się do każdego parametru wskazanego w opisie przedmiotu zamówienia | Klasa medyczna produktu, nr katalogowy, producent, nazwa handlowa (tożsama z nazwą, która będzie widniała na fakturze) | jedn. Miary | ilość | Cena jednostkowa netto | Wartość netto | Stawka VAT | VAT | Cena jednostkowa brutto | Wartość brutto
1. | Dren silikonowy w torze płukania - wielorazowy / dren do pompy kompatybilny z posiadanym przez szpital zestawem artroskopowym firmy Stryker |  |  | szt. | 3 |  | 0 |  | 0 | 0 | 0
2. | Dren silikonowy w torze płukania - jednorazowy / dren do pompy kompatybilny z posiadanym przez szpital zestawem artroskopowym firmy Stryker |  |  | szt. | 12 |  | 0 |  | 0 | 0 | 0
3. | Dren do insuflatora wielorazowego użytku .Kompatybilny ze sprzętem szpitalnym. |  |  | szt. | 2 |  | 0 |  | 0 | 0 | 0
[6 empty] | Wartość netto | 0
[8 empty] | wartość VAT | 0
[10 empty] | wartość brutto | 0
| część 197 | X | Y | Z | A | B | C = A*B | V | D | E = F/A | F = C+D
| Przedmiot Zamówienia | opis produktu oferowanego (należy odnieśc się do każdego parametru wskazanego w opisie przedmiotu zamówienia | Klasa medyczna produktu, nr katalogowy, producent, nazwa handlowa (tożsama z nazwą, która będzie widniała na fakturze) | jedn. Miary | ilość | Cena jednostkowa netto | Wartość netto | Stawka VAT | VAT | Cena jednostkowa brutto | Wartość brutto
1. | Wkłady jednorazowego użytku o pojemności 150 ml do wstrzykiwacza kontrastu kompatybilne z posiadaną przez szpital strzykawką automatyczną Liebel - Flarsheim Company typu Angiomat Illumena. |  |  | szt. | 233 |  | 0 |  | 0 | 0 | 0
[6 empty] | Wartość netto | 0
[8 empty] | wartość VAT | 0
[10 empty] | wartość brutto | 0
| część 198 | X | Y | Z | A | B | C = A*B | V | D | E = F/A | F = C+D
| Przedmiot Zamówienia | opis produktu oferowanego (należy odnieśc się do każdego parametru wskazanego w opisie przedmiotu zamówienia | Klasa medyczna produktu, nr katalogowy, producent, nazwa handlowa (tożsama z nazwą, która będzie widniała na fakturze) | jedn. Miary | ilość | Cena jednostkowa netto | Wartość netto | Stawka VAT | VAT | Cena jednostkowa brutto | Wartość brutto
1. | Dren jednorazowy, płuczący z igłami, sterylny. Kompatybilny z pompą typu KARL STORZ HAMOU ENDOMAT (HYS) stosowaną w szpitalu. |  |  | szt. | 10 |  | 0 |  | 0 | 0 | 0
2. | Dren płuczący dla pacjenta jednorazowy, sterylny. Stosowany wraz z drenami pompy. |  |  | szt. | 10 |  | 0 |  | 0 | 0 | 0
3. | Dren płuczący do pompy, sterylny, jednodniowy kompatybilny z pompą typu KARL STORZ HAMOU ENDOMAT (HYS) stosowaną w szpitalu. |  |  | szt. | 10 |  | 0 |  | 0 | 0 | 0
4. | Zestaw Drenu płuczącego , wielorazowy kompatybilny z pompą typu KARL STORZ HAMOU ENDOMAT (LAP) stosowaną w szpitalu. |  |  | szt. | 2 |  | 0 |  | 0 | 0 | 0
5. | Dren dla pacjenta, sterylny, płuczący. Stosowany wraz z drenami pompy. |  |  | szt. | 10 |  | 0 |  | 0 | 0 | 0
6. | Dren jednodniowy sterylny, płuczący kompatybilny z pompą typu KARL STORZ HAMOU ENDOMAT (LAP)stosowaną w szpitalu. |  |  | szt. | 50 |  | 0 |  | 0 | 0 | 0
7. | Dren jednorazowy kompatybilny z pompą typu Karl Storz Hamou Endomat HYST (bez łączników), stosowanej w szpitalu. |  |  | szt. | 25 |  | 0 |  | 0 | 0 | 0
8. | Dren jednorazowy kompatybilny z pompą typu Karl Storz Hamou Endomat LAP (bez łączników), stosowanej w szpitalu. |  |  | szt. | 25 |  | 0 |  | 0 | 0 | 0
9. | Dren pompy (część zakładana na rolki), współpracująca wraz z pompą typu KARL STORZ CLEARVISION II stosowaną w szpitalu. |  |  | szt. | 25 |  | 0 |  | 0 | 0 | 0
10. | Filtr z drenem do insuflacji. Filtr gazu CO2. Kompatybilny z instrumentarium typu KARZ STORZ Electronic ENDOFLATOR i THERMOFLATOR stosowanym w szpitalu, sterylny. |  |  | szt. | 10 |  | 0 |  | 0 | 0 | 0
11. | Dysk uszczelniający |  |  | szt. | 10 |  | 0 |  | 0 | 0 | 0
12. | Membrana kopułki ciśnienia |  |  | szt. | 10 |  | 0 |  | 0 | 0 | 0
13. | O-ring 26x1,5 mm |  |  | szt. | 10 |  | 0 |  | 0 | 0 | 0
14. | Filtr gazu do pomp ssąco-płuczących KARL STORZ, niesterylny. |  |  | szt. | 10 |  | 0 |  | 0 | 0 | 0
15. | Uszczelka z otworem na kanał instrumentowy, śr. Otworu 0,8 mm |  |  | szt. | 20 |  | 0 |  | 0 | 0 | 0
16. | Filtr gazu CO2, do insuflatorów KARL STORZ Electronic ENDOFLATOR i THERMIOFLATOR stosowanych w szpitalu, sterylny. |  |  | szt. | 50 |  | 0 |  | 0 | 0 | 0
17. | Kompletny zestaw drenów jednorazowych używanych w trakcie zabiegów laryngologicznych kompatybilnych z urządzeniem Szpitalnym firmy Storz : Clarvision II |  |  | szt. | 170 |  | 0 |  | 0 | 0 | 0
18. | Kompletny zestaw drenów jednorazowych używanych w trakcie zabiegów laryngologicznych kompatybilnych z urządzeniem Szpitalnym firmy Storz : Unidrive Eco . |  |  | szt. | 30 |  | 0 |  | 0 | 0 | 0
19. | Zestaw Drenu płuczącego , wielorazowy kompatybilny z pompą typu KARL STORZ HAMOU ENDOMAT (HYS ) stosowaną w szpitalu. |  |  | szt. | 2 |  | 0 |  | 0 | 0 | 0
[6 empty] | Wartość netto | 0
[8 empty] | wartość VAT | 0
[10 empty] | wartość brutto | 0
| część 199 | X | Y | Z | A | B | C = A*B | V | D | E = F/A | F = C+D
| Przedmiot Zamówienia | opis produktu oferowanego (należy odnieśc się do każdego parametru wskazanego w opisie przedmiotu zamówienia | Klasa medyczna produktu, nr katalogowy, producent, nazwa handlowa (tożsama z nazwą, która będzie widniała na fakturze) | jedn. Miary | ilość | Cena jednostkowa netto | Wartość netto | Stawka VAT | VAT | Cena jednostkowa brutto | Wartość brutto
1. | Łata filcowa do zabiegów kardiochirurgicznych, sterylna ,jednorazowego użytku . Rozmiar: 15,2cmx15,2cmx1,65mm. |  |  | szt. | 60 |  | 0 |  | 0 | 0 | 0
[6 empty] | Wartość netto | 0
[8 empty] | wartość VAT | 0
[10 empty] | wartość brutto | 0
| część 200 | X | Y | Z | A | B | C = A*B | V | D | E = F/A | F = C+D
| Przedmiot Zamówienia | opis produktu oferowanego (należy odnieśc się do każdego parametru wskazanego w opisie przedmiotu zamówienia | Klasa medyczna produktu, nr katalogowy, producent, nazwa handlowa (tożsama z nazwą, która będzie widniała na fakturze) | jedn. Miary | ilość | Cena jednostkowa netto | Wartość netto | Stawka VAT | VAT | Cena jednostkowa brutto | Wartość brutto
1. | Igły do ostrzykiwania krwawiących naczyń błony śluzowej. Wykonane w technologii zapewniającej odporność na złamania . Wyposażone w fabryczne zabezpieczenie przed przypadkowym wysunięciem igły w kanale endoskopu . Posiadające mechanizm blokujący położenie igły . Dostępne długości robocze : 180- 200 i 230- 240 cm . Dostępne średnice osłonki : 1,8 i 2,3 mm . Dostępne średnice ostrza igły 22- 23 i 25 G . Dostępne długości ostrza igły 4 i 6 cm . |  |  | szt. | 300 |  | 0 |  | 0 | 0 | 0
[6 empty] | Wartość netto | 0
[8 empty] | wartość VAT | 0
[10 empty] | wartość brutto | 0
| część 201 | X | Y | Z | A | B | C = A*B | V | D | E = F/A | F = C+D
| Przedmiot Zamówienia | opis produktu oferowanego (należy odnieśc się do każdego parametru wskazanego w opisie przedmiotu zamówienia | Klasa medyczna produktu, nr katalogowy, producent, nazwa handlowa (tożsama z nazwą, która będzie widniała na fakturze) | jedn. Miary | ilość | Cena jednostkowa netto | Wartość netto | Stawka VAT | VAT | Cena jednostkowa brutto | Wartość brutto
1. | Jednorazowe szczoteczki do czyszczenia bronchoskopów. Jednorazowe szczoteczki , jedna do czyszczenia kanałów , druga do wlotów kanałów. Zamawiający dopuszcza również możliwość zaoferowania jednorazowej szczoteczki dwustronnej , która spełnia obie funkcje czyszczenia kanałów oraz wlotów. |  |  | szt. | 875 |  | 0 |  | 0 | 0 | 0
2. | Jednorazowe szczoteczki (długie ) do czyszczenia endoskopów . |  |  | szt. | 50 |  | 0 |  | 0 | 0 | 0
3. | Zaworki biopsyjne kompatybilne z posiadanym przez szpital aparatem :videogastrofiberoskopem i kolonoskopem firmy Olympus . |  |  | szt. | 10 |  | 0 |  | 0 | 0 | 0
4. | Zaworki biopsyjne jednorazowego użytku do posiadanego przez szpital bronchoskopu OLYMPUS Maj 210 |  |  | szt. | 60 |  | 0 |  | 0 | 0 | 0
5. | Zaworki biopsyjne jednorazowe używane przy wykonywaniu endoskopii inwazyjnych zabiegowych Maj 1555 |  |  | szt. | 60 |  | 0 |  | 0 | 0 | 0
6. | Balon lateksowy niesterylny typu 2 FOR ULTRASONIC ENDOSCOPE MH 303 do posiadanego przez szpital ultrasonografu Olympus . |  |  | szt. | 120 |  | 0 |  | 0 | 0 | 0
7. | Pętle odłączalne, jednorazowe z uchwytem do podwiązywania polipów z pętlą nylonową śr.30 mm ,dł. narzędzi 230 cm . |  |  | szt. | 62 |  | 0 |  | 0 | 0 | 0
[6 empty] | Wartość netto | 0
[8 empty] | wartość VAT | 0
[10 empty] | wartość brutto | 0
| część 202 | X | Y | Z | A | B | C = A*B | V | D | E = F/A | F = C+D
| Przedmiot Zamówienia | opis produktu oferowanego (należy odnieśc się do każdego parametru wskazanego w opisie przedmiotu zamówienia | Klasa medyczna produktu, nr katalogowy, producent, nazwa handlowa (tożsama z nazwą, która będzie widniała na fakturze) | jedn. Miary | ilość | Cena jednostkowa netto | Wartość netto | Stawka VAT | VAT | Cena jednostkowa brutto | Wartość brutto
1. | Klipsy jednorazowego użytku kompatybilne z zaoferowaną klipsownicą , hemostatyczne : kąt rozwarcia 90 i 135 stopni dla każdej długości klipsa.) . Długość ramion klipsa : 6 mm , 7,5 mm, 9 mm . Końcówka w kształcie stożka ułatwiająca założenie klipsa (klipsy pakowane pojedynczo w kartridżach ) Wybór rozmiarów w zależności od potrzeb Zamawiającego. a 90 i 135 stopni dla każdej długości klipsa.) . Długość ramion klipsa : 6 mm , 7,5 mm, 9 mm . Końcówka w kształcie stożka ułatwiająca założenie klipsa (klipsy pakowane pojedynczo w kartridżach ) Wybór rozmiarów w zależności od potrzeb Zamawiającego. |  |  | szt. | 460 |  | 0 |  | 0 | 0 | 0
| Wielorazowa Klipsownice do zaoferowanych typów ładunków. Narzędzie z funkcją rotacji do zakładania klipsów na krwawiące naczynia i szypuły polipów , cięgno do osadzania klips azakończone stożkiem , współpracujące ze sterylnymi klipsami w kartridżach . Maksymalna średnica części wprowadzanej 2,75 mm, dł.narzędzia 165 cm i 230 cm ( do wyboru przez Zamawiajacego ) , minimalna średnica kanału roboczego 2,8 mm . |  |  | szt. | 3 |  | 0 |  | 0 | 0 | 0
| Ładowany aplikator klipsów do wielokrotnego klipsowania u jednego pacjenta, jednorazowe narzędzie z funkcją rotacji do zakładania klipsów na krwawiące naczynia i szypuły polipów, cięgno do osadzania klipsa zakończone stożkiem , współpracujace ze sterylnymi klipsami z pozycji 1 . Maksymalna średnica części wprowadzanej 2,75 mm , dł. narzędzia 2300 mm , minimalna średnica kanału roboczego 2,8 mm . |  |  | szt. | 10 |  | 0 |  | 0 | 0 | 0
[6 empty] | Wartość netto | 0
[8 empty] | wartość VAT | 0
[10 empty] | wartość brutto | 0
| część 203 | X | Y | Z | A | B | C = A*B | V | D | E = F/A | F = C+D
| Przedmiot Zamówienia | opis produktu oferowanego (należy odnieśc się do każdego parametru wskazanego w opisie przedmiotu zamówienia | Klasa medyczna produktu, nr katalogowy, producent, nazwa handlowa (tożsama z nazwą, która będzie widniała na fakturze) | jedn. Miary | ilość | Cena jednostkowa netto | Wartość netto | Stawka VAT | VAT | Cena jednostkowa brutto | Wartość brutto
1. | Jednorazowa sonda do pomiaru impedancji / pH dla dorosłych , 6 kanałów impedancyjnych , 1 kanał pH , średnica 6,9 Fr/2,3 mm , funkcja lokalizacji LES , wewnętrzna referencja. |  |  | szt. | 50 |  | 0 |  | 0 | 0 | 0
2. | Bufor pH 4 i pH 7 a 500 ml. Kompatybilny z rejestratorem ZEPHR Sleuth |  |  | szt. | 3 |  | 0 |  | 0 | 0 | 0
3. | Siatka do łapania (usuwania ) polipów rozmiar średni . |  |  | szt. | 10 |  | 0 |  | 0 | 0 | 0
[6 empty] | Wartość netto | 0
[8 empty] | wartość VAT | 0
[10 empty] | wartość brutto | 0
| część 204 | X | Y | Z | A | B | C = A*B | V | D | E = F/A | F = C+D
| Przedmiot Zamówienia | opis produktu oferowanego (należy odnieśc się do każdego parametru wskazanego w opisie przedmiotu zamówienia | Klasa medyczna produktu, nr katalogowy, producent, nazwa handlowa (tożsama z nazwą, która będzie widniała na fakturze) | jedn. Miary | ilość | Cena jednostkowa netto | Wartość netto | Stawka VAT | VAT | Cena jednostkowa brutto | Wartość brutto
1. | Strzykawka - konstrukcja całkowicie szczelna, zamknięta, uniemożliwiająca demontaż tłoka, połączona trwale z konektorem (umożliwiającym pobranie roztworu leku cytostatycznego z fiolki w systemie hermetycznie zamkniętym). Strzykawka zawiera sterylne powietrze wewnątrz, jest zaopatrzona w uszczelkę typu O-ring 3-warstwową, uniemożliwiającą uwalnianie się oparów/aerozoli poprzez tylną część strzykawki. Wewnątrz strzykawki rurka ze stali nierdzewnej, w której znajdują się dwie igły, jedna dla płynu wykorzystywana do transferu leku, druga dla sterylnego powietrza dostarczanego ze strzykawki do fiolki. Strzykawka w pełni bezpieczna uniemożliwiająca nieświadome ukłucie. Materiały z których wykonana jest strzykawka są wolne od : DEHP, lateksu i BPA. Pojemność 10 ml. |  |  | szt. | 16 |  | 0 |  | 0 | 0 | 0
2. | Strzykawka - konstrukcja całkowicie szczelna, zamknięta, uniemożliwiająca demontaż tłoka, połączona trwale z konektorem (umożliwiającym pobranie roztworu leku cytostatycznego z fiolki w systemie hermetycznie zamkniętym). Strzykawka zawiera sterylne powietrze wewnątrz, jest zaopatrzona w uszczelkę typu O-ring 3-warstwową, uniemożliwiającą uwalnianie się oparów/aerozoli poprzez tylną część strzykawki. Wewnątrz strzykawki rurka ze stali nierdzewnej, w której znajdują się dwie igły, jedna dla płynu wykorzystywana do transferu leku, druga dla sterylnego powietrza dostarczanego ze strzykawki do fiolki. Strzykawka w pełni bezpieczna uniemożliwiająca nieświadome ukłucie. Materiały z których wykonana jest strzykawka są wolne od : DEHP, lateksu i BPA. Pojemność 60 ml., z systemem ułatwiającym pobieranie cieczy oleistych. |  |  | szt. | 60 |  | 0 |  | 0 | 0 | 0
3. | Adapter - pasujący do wszystkich typów dostępnych na rynku standardowych fiolek, zapewniający bezpieczny i wolny od zanieczyszczeń sposób dostępu do leku. Centralne nakłucie - wymuszane przez konstrukcję oraz podwójny zatrzask.Adapter musi być kompatybilny ze strzykawką z poz. 1 i poz.2. Materiały, z których wykonany jest adapter są wolne od: DEHP, lateksu i BPA. Kompatybilny z fiolkami o średnicy 20 mm. |  |  | szt. | 280 |  | 0 |  | 0 | 0 | 0
4. | Adapter kolcowy do pobierania rozpuszczalnika (np. NaCl) z worka lub butelki, umożliwiający przepływ w celu wyrównania ciśnień. Kompatybilny ze strzykawką z poz. 1 i poz.2. Nie zawiera DEHP, lateksu oraz BPA. |  |  | szt. | 60 |  | 0 |  | 0 | 0 | 0
5. | Adapter kolcowy mogący łączyć się z dowolnym standardowym workiem lub butelką oraz dowolnym zestawem drenów, umożliwiający bezpieczne wstrzykiwanie płynów do worka kompatybilny ze strzykawką z poz. 1 i poz. 2. Nie zawiera : DEHP, lateksu i BPA. |  |  | szt. | 280 |  | 0 |  | 0 | 0 | 0
[6 empty] | Wartość netto | 0
[8 empty] | wartość VAT | 0
[10 empty] | wartość brutto | 0
| część 205 | X | Y | Z | A | B | C = A*B | V | D | E = F/A | F = C+D
| Przedmiot Zamówienia | opis produktu oferowanego (należy odnieśc się do każdego parametru wskazanego w opisie przedmiotu zamówienia | Klasa medyczna produktu, nr katalogowy, producent, nazwa handlowa (tożsama z nazwą, która będzie widniała na fakturze) | jedn. Miary | ilość | Cena jednostkowa netto | Wartość netto | Stawka VAT | VAT | Cena jednostkowa brutto | Wartość brutto
1. | Okłady ciepło/zimno jednorazowego użytku,25x16, służące schładzania i ogrzewania pacjenta , zapobiegające ryzyku wystąpienia kontaminacji , dodatkowa warstwa zewnętrzna chroni zarówno pacjenta jak i personel przed oparzeniem lub odmrożeniem . Zawierające żel , który w połączeniu z izolującą powłoką wydłuża czas działania |  |  | szt. | 6350 |  | 0 |  | 0 | 0 | 0
[6 empty] | Wartość netto | 0
[8 empty] | wartość VAT | 0
[10 empty] | wartość brutto | 0
| część 206 | X | Y | Z | A | B | C = A*B | V | D | E = F/A | F = C+D
| Przedmiot Zamówienia | opis produktu oferowanego (należy odnieśc się do każdego parametru wskazanego w opisie przedmiotu zamówienia | Klasa medyczna produktu, nr katalogowy, producent, nazwa handlowa (tożsama z nazwą, która będzie widniała na fakturze) | jedn. Miary | ilość | Cena jednostkowa netto | Wartość netto | Stawka VAT | VAT | Cena jednostkowa brutto | Wartość brutto
1. | Dren kompatybilny z posiadanymi przez szpital pompami Infusomat Space standardowy do transfuzji krwi 200 um. Posiadający filtr o wielkości oczek 200 um, ostry kolec komory kroplowej , odpowietrznik z filtrem przeciwbakteryjnym i zatyczką euro cap . Górna część komory kroplowej /kryza / idealnie dopasowana do czujnika kropli . Zacisk rolkowy ze specjalnie wydzielonym miejscem na kolec komory kroplowej , dla bezpieczeństwa po użyciu . Krótki silikonowy segment kontaktujący się z mechanizmem pompy . Bez zawartości DEHP , długość 250 cm +_10%. |  |  | szt. | 241 |  | 0 |  | 0 | 0 | 0
2. | Dren kompatybilny z posiadanymi przez szpital pompami Infusomat Space standardowy do przetaczania płynów , leków , żywienia pozajelitowego posiadający : filtr o wielkości 15um , ostry kolec komory kroplowej , odpowietrznik z filtrem przeciwbakteryjnym i zatyczką Eurocap . Górna część komory kroplowej / kryza / idealnie dopasowana do czujnika kropli . Zacisk rolkowy ze specjalnie wydzielonym miejscem na kolec komory kroplowej, dla bezpieczeństwa po użyciu , krótki silikonowy segment kontaktujący się z mechanizmem pompy , bez zawartości DEHP , długość 250cm+_10%. |  |  | szt. | 3080 |  | 0 |  | 0 | 0 | 0
[6 empty] | Wartość netto | 0
[8 empty] | wartość VAT | 0
[10 empty] | wartość brutto | 0
| część 207 | X | Y | Z | A | B | C = A*B | V | D | E = F/A | F = C+D
| Przedmiot Zamówienia | opis produktu oferowanego (należy odnieśc się do każdego parametru wskazanego w opisie przedmiotu zamówienia | Klasa medyczna produktu, nr katalogowy, producent, nazwa handlowa (tożsama z nazwą, która będzie widniała na fakturze) | jedn. Miary | ilość | Cena jednostkowa netto | Wartość netto | Stawka VAT | VAT | Cena jednostkowa brutto | Wartość brutto
1. | Kaniula żylna, prosta, zbrojona, sterylna jednorazowego użytku. Oznaczenie głębokości wprowadzenia za pomocą specjalnych markerów. Wykonana z materiałów nietrombogennych i apirogennych Zakończenie kaniuli dostosowane do łącznika 3/8 Długość kaniuli 32 – 40 cm Końcówka kaniuli zakończona koszyczkiem lub innym elementem zapewniającym dobry spływ żylny zbrojenie lub inne rozwiązanie konstrukcyjne, zapobiegające zagięciu światła kaniuli podczas zabiegu, Rozmiary: 30Fr lub 30 FR dł. 40,6 cm 32 Fr 34 Fr 36 Fr |  |  | szt. | 270 |  | 0 |  | 0 | 0 | 0
[6 empty] | Wartość netto | 0
[8 empty] | wartość VAT | 0
[10 empty] | wartość brutto | 0
| część 208 | X | Y | Z | A | B | C = A*B | V | D | E = F/A | F = C+D
| Przedmiot Zamówienia | opis produktu oferowanego (należy odnieśc się do każdego parametru wskazanego w opisie przedmiotu zamówienia | Klasa medyczna produktu, nr katalogowy, producent, nazwa handlowa (tożsama z nazwą, która będzie widniała na fakturze) | jedn. Miary | ilość | Cena jednostkowa netto | Wartość netto | Stawka VAT | VAT | Cena jednostkowa brutto | Wartość brutto
1. | Kaniula tętnicza udowa jednoświatłowa z zestawem do wprowadzania przezskórnego , odporna na zagięcia / zbrojona / . Zakończona łącznikiem 3/8 , znacznik głębokości wprowadzania , rozmiary 15 Fr,17 Fr, 19 Fr, . Długość całkowita kaniuli 31,8 - 43,2 cm. Pakowana pojedynczo wraz z pełnym zestawem do wprowadzania przezskórnego lub Kaniula tętnicza w rozmiarach 15,17,19,21,23 Fr (rozmiary w zależności od potrzeb Zamawiającego) o długości 15 lub 23 cm dostarczana z konektorem 3/8x3/8 cala oraz przyłączem typu Luer Lock. Kaniule powlekane powłoką biokompatybilną (heparynowo-albuminową) umożliwiającą użycie przez 30 dni. Tworzywo medyczne, apyrogenne i nietrombogenne. Pakowane indywidualnie w sterylną „kopertę” z papier-folii. 30 dni użycia. Kaniula wraz z zestawem wprowadzającym pakowanym osobno |  |  | szt. | 11 |  | 0 |  | 0 | 0 | 0
| Kaniule do krażenia pozaustrojowego z dostępu z naczyń udowych . Kaniule udowe , żylne z zestawem wprowadzając dostepne w rozmiarach od 21 Fr do 29 Fr . Kaniula cienkościenna o elastycznym i odpornym na załamania korpusie . Prowadnik jednoczęsciowy o wydłużonym , stożkowatym kształcie . Kaniule posiadające dwa koszyczki drenujące : na końcówce kaniuli na wysokości żył wątrobowych . Długośc kaniuli w zależności od rozmiaru : dla rozmiaru 21 Fr długośc całkowita kaniuli wynosi 69,9 cm , długośc końcówki 55 cm . Dla rozmiaru 23,25,27,29 Fr dłudośc całkowita wynosi 76,2 cm , długośc końcówki 60 cm . Rozmiary od 23 do 29 Fr posiadające adapter 3/8x1/2 cala. lub Kaniula żylna w rozmiarach 19,21,23, 25 Fr (rozmiary w zależności od potrzeb oddziału) o długości 38 lub 55 cm. dostarczana z konektorem 3/8x3/8 cala. Kaniula powlekana powłoką (heparynowo-albuminową) umożliwiającą użycie przez 30 dni. Tworzywo medyczne, apyrogenne i nietrombogenne. Pakowane indywidualnie w sterylną „kopertę” z papier-folii. 30 dni użycia |  |  | szt. | 3 |  | 0 |  | 0 | 0 | 0
[6 empty] | Wartość netto | 0
[8 empty] | wartość VAT | 0
[10 empty] | wartość brutto | 0
| część 209 | X | Y | Z | A | B | C = A*B | V | D | E = F/A | F = C+D
| Przedmiot Zamówienia | opis produktu oferowanego (należy odnieśc się do każdego parametru wskazanego w opisie przedmiotu zamówienia | Klasa medyczna produktu, nr katalogowy, producent, nazwa handlowa (tożsama z nazwą, która będzie widniała na fakturze) | jedn. Miary | ilość | Cena jednostkowa netto | Wartość netto | Stawka VAT | VAT | Cena jednostkowa brutto | Wartość brutto
1. | Prowadnice jednorazowego użytku wykorzystywane w różnego typu punkcjach pod kontrolą USG. Zestaw zawiera bezlateksową osłonę, żel oraz elastyczne opaski mocujące. Prowadnice akceptują igły 14-23 G. Zestaw zawiera 24 szt. prowadnic. Wymagana kompatybilność z aparatem Toshiba Aplio 400 z głowicą konweksową PVT-375 BT 3,5Mhz |  |  | zestaw | 1 |  | 0 |  | 0 | 0 | 0
[6 empty] | Wartość netto | 0
[8 empty] | wartość VAT | 0
[10 empty] | wartość brutto | 0
| część 210 | X | Y | Z | A | B | C = A*B | V | D | E = F/A | F = C+D
| Przedmiot Zamówienia | opis produktu oferowanego (należy odnieśc się do każdego parametru wskazanego w opisie przedmiotu zamówienia | Klasa medyczna produktu, nr katalogowy, producent, nazwa handlowa (tożsama z nazwą, która będzie widniała na fakturze) | jedn. Miary | ilość | Cena jednostkowa netto | Wartość netto | Stawka VAT | VAT | Cena jednostkowa brutto | Wartość brutto
1. | Niskooporowa wszczepialna silikonowa proteza głosowa w rozmiarach : 4,5mm; 6mm; 8mm; 10mm; 12,5mm. Proteza uniwersalna do wszczepiania pierwotnego podczas laryngektomii i do wszczepiania wtórnego do przetoki wytworzonej po zagojeniu tracheostomii. Posiadająca pierścień z tworzywa widocznego w promieniach rentgenowskich oraz elastyczne kołnierze (od strony przełyku i od strony stomy) umożliwiające zakładanie protezy do przetoki przełykowo-gardłowej z dwóch stron tj. z dojścia przedniego - przez tracheostomię oraz z dojścia tylnego- od strony przełyku z użyciem giętkiej prowadnicy. Proteza jest łatwo czyszczona za pomocą szczoteczki. Proteza jest w opakowaniu sterylnym. Korpus protezy (obudowa jednokierunkowej zastawki) widoczny w promieniach rentgenowskich . Opakowanie zawiera protezę oraz wielorazową szczoteczkę do czyszczenia protezy, instrukcję dla lekarza i pacjenta w języku polskim. |  |  | szt. | 182 |  | 0 |  | 0 | 0 | 0
2. | Zestaw do pierwotnego wszczepiania protez głosowych z jednorazowymi narzędziami do wykonania zabiegu. Zestaw w składzie: - Transparentny protektor gardła - zapobiegający perforacji tylnej ścianki przełyku, - Cienka specjalnie zagięta metalowa igła punkcyjna z kanałem wewnętrznym do przeprowadzania prowadnika. - Prowadnica z tworzywa sztucznego, - Rozszerzadło z zamocowaną protezą (gotową do aplikacji) oraz kanałem do mocowania prowadnika. |  |  | szt. | 32 |  | 0 |  | 0 | 0 | 0
3. | Prowadnica z tworzywa sztucznego do protez głosowych do zakładania protezy od strony przełyku : - Proteza widoczna w promieniach RTG, Długość 70 cm ,W połowie długości jest stoper do wejścia zaimplantowanej protezy |  |  | szt. | 23 |  | 0 |  | 0 | 0 | 0
[6 empty] | Wartość netto | 0
[8 empty] | wartość VAT | 0
[10 empty] | wartość brutto | 0
| część 211 | X | Y | Z | A | B | C = A*B | V | D | E = F/A | F = C+D
| Przedmiot Zamówienia | opis produktu oferowanego (należy odnieśc się do każdego parametru wskazanego w opisie przedmiotu zamówienia | Klasa medyczna produktu, nr katalogowy, producent, nazwa handlowa (tożsama z nazwą, która będzie widniała na fakturze) | jedn. Miary | ilość | Cena jednostkowa netto | Wartość netto | Stawka VAT | VAT | Cena jednostkowa brutto | Wartość brutto
1. | Preparat do wypełniania kanałów cewników dializacyjnych, stosowany w celu prawidłowej drożności cewnika, zawierający 2% taurolidynę lub 4% cytrynian sodu w fiolkach o objętościach 5ml - 6 ml. . |  |  | szt. | 1200 |  | 0 |  | 0 | 0 | 0
[6 empty] | Wartość netto | 0
[8 empty] | wartość VAT | 0
[10 empty] | wartość brutto | 0
| część 212 | X | Y | Z | A | B | C = A*B | V | D | E = F/A | F = C+D
| Przedmiot Zamówienia | opis produktu oferowanego (należy odnieśc się do każdego parametru wskazanego w opisie przedmiotu zamówienia | Klasa medyczna produktu, nr katalogowy, producent, nazwa handlowa (tożsama z nazwą, która będzie widniała na fakturze) | jedn. Miary | ilość | Cena jednostkowa netto | Wartość netto | Stawka VAT | VAT | Cena jednostkowa brutto | Wartość brutto
1. | Śródoperacyjny koc grzewczy z otworem -koc z dostępem chirurgicznym wymiary min.200cmx90-91cm wykonany z tkaniny odpornej na rozdarcie, przebicie i zamoczenie wykonany z materiału nie zawierającego lateksu,radioprzeziernego , bez konieczności usuwania koca z ciała pacjenta przy wykonywaniu badań obrazowego rtg, materiału umożliwiający równomierny, swobodny przepływ powietrza , sterylny, jednorazowego użytku, sposób otwierania zapewniający ochronę sterylności , taśma samoprzylepna antyalergiczna pozwalająca na przymocowanie koca, zapobiegająca zsuwaniu się , co najmniej jeden otwór lub rękaw zapewniający sterylne połączenie koca z urządzeniem grzewczym umiejscowienie otworu do podłączenia urządzenia grzewczego umożliwiające zarówno zawieszenie urządzenia na stole operacyjnym , jak i umieszczenie go na dedykowanym do tego wózku pod stołem operacyjnym. |  |  | szt. | 230 |  | 0 |  | 0 | 0 | 0
2. | Koc grzewczy na dolne partie ciała- koc na dolne partie ciała wymiary min.130cmx90-91cm wykonany z tkaniny odpornej na rozdarcie, przebicie i zamoczenie wykonany z materiału nie zawierającego lateksu, radioprzeziernego, bez konieczności usuwania koca z ciała pacjenta przy wykonywaniu badań obrazowego rtg, materiał umożliwiający równomierny, swobodny przepływ powietrza , , taśma samoprzylepna antyalergiczna pozwalająca na przymocowanie koca, zapobiegająca zsuwaniu się , co najmniej jeden otwór lub rękaw zapewniający sterylne połączenie koca z urządzeniem grzewczym umiejscowienie otworu do podłączenia urządzenia grzewczego umożliwiające zarówno zawieszenie urządzenia na stole operacyjnym , jak i umieszczenie go na dedykowanym do tego wózku pod stołem operacyjnym. |  |  | szt. | 230 |  | 0 |  | 0 | 0 | 0
3. | Koc grzewczy na górne partie ciała - koc dla dorosłych wymiary min. 188 cm x 61- 99 cm wykonany z tkaniny odpornej na rozdarcie, przebicie i zamoczenie wykonany z materiału nie zawierającego lateksu, radioprzeziernego, bez konieczności usuwania koca z ciała pacjenta przy wykonywaniu badań obrazowego rtg, materiał umożliwiający równomierny, swobodny przepływ powietrza, taśma samoprzylepna antyalergiczna pozwalająca na przymocowanie koca, zapobiegająca zsuwaniu się, co najmniej jeden otwór lub rękaw zapewniający sterylne połączenie koca z urządzeniem grzewczym umiejscowienie otworu do podłączenia urządzenia grzewczego umożliwiające zarówno zawieszenie urządzenia na stole operacyjnym, jak i umieszczenie go na dedykowanym do tego wózku pod stołem operacyjnym. |  |  | szt. | 290 |  | 0 |  | 0 | 0 | 0
Wykonawca zobowiazany jest do dostarczenia wraz z pierwszą dostawą w cenie umowy cztery urządzenia do kocy grzewczych ( kompatybilne z pozycją 1,2,3 pakietu ) .Urządzenie zasilane 230V wyposażone w giętki przewód grzewczy o minimalnej długości 1,5 m . System ogrzewania z wymuszonym obiegiem ciepłego powietrza. Regulowany zakres temperatury. Filtry antybakteryjne i antywirusowe o wysokiej skuteczności filtracji. Przepływ powietrza zapewniający szybką i bezpieczną regulację temperatury pacjenta.. Zabezpieczenia przed przegrzaniem : system alarmów wizualnych i dźwiękowych . Urządzenie na wózku jezdnym z blokadą kół.
[6 empty] | Wartość netto | 0
[8 empty] | wartość VAT | 0
[10 empty] | wartość brutto | 0
| część 213 | X | Y | Z | A | B | C = A*B | V | D | E = F/A | F = C+D
| Przedmiot Zamówienia | opis produktu oferowanego (należy odnieśc się do każdego parametru wskazanego w opisie przedmiotu zamówienia | Klasa medyczna produktu, nr katalogowy, producent, nazwa handlowa (tożsama z nazwą, która będzie widniała na fakturze) | jedn. Miary | ilość | Cena jednostkowa netto | Wartość netto | Stawka VAT | VAT | Cena jednostkowa brutto | Wartość brutto
| Kaniula tętnicza w rozmiarach 15,17,19,21,23 Fr. ( rozmiary w zależności od potrzeb zamawiającego ) o długości 15 lub 23 cm dostarczona z konektorem 3/8 x 3/8 cala oraz z przyłączeniem typ Luer Lock . Kaniule powlekane powłoką biokompatybilną typ Bioline , umożliwiającą użycie przez 30 dni . Tworzywo medyczne apyrogenne i trombogenne . |  |  |  | 6 |  | 0 |  | 0 | 0 | 0
| Kaniula udowa żylna w rozmiarach 19,21,23,25 Fr. ( rozmiary w zależności od potrzeb zamawiającego ) o długości 38 lub 55 cm dostarczona z konektorem 3/8 x 3/8 cala oraz z przyłączeniem typ Luer Lock . Kaniule powlekane powłoką biokompatybilną typ Bioline , umożliwiającą użycie przez 30 dni . Tworzywo medyczne apyrogenne i trombogenne . |  |  |  | 6 |  | 0 |  | 0 | 0 | 0
| Akcesoria do wprowadzania kaniuli tętniczej skład : igła rozmiar 18 Ga , 4 dylatatory 10/12, 12/14, 14/16, 16/18, prowadnik 0,038 z końcówką J 100 cm , skalpel , strzykawka 10 cm 3 . |  |  |  | 6 |  | 0 |  | 0 | 0 | 0
| Akcesoria do wprowadzania kaniuli żylnej skład : igła rozmiar 18 Ga , 4 dylatatory 10/12, 12/14, 14/16, 16/18, prowadnik 0,038 z końcówką J 100 cm , skalpel , strzykawka 10 cm 3 . |  |  |  | 6 |  | 0 |  | 0 | 0 | 0
[6 empty] | Wartość netto | 0
[8 empty] | wartość VAT | 0
[10 empty] | wartość brutto | 0
| część 214 | X | Y | Z | A | B | C = A*B | V | D | E = F/A | F = C+D
| Przedmiot Zamówienia | opis produktu oferowanego (należy odnieśc się do każdego parametru wskazanego w opisie przedmiotu zamówienia | Klasa medyczna produktu, nr katalogowy, producent, nazwa handlowa (tożsama z nazwą, która będzie widniała na fakturze) | jedn. Miary | ilość | Cena jednostkowa netto | Wartość netto | Stawka VAT | VAT | Cena jednostkowa brutto | Wartość brutto
1. | Jednorazowy filtr CO2, sterylny, kompatybilny z insuflatorem używanym w szpitalu. |  |  | szt. | 25 |  | 0 |  | 0 | 0 | 0
2. | Zestaw silikonowych, autoklawowanych drenów płuczących z Luer Lock. (20 cykli sterylizacyjnych). Dreny stosowane są do pompy używanej w szpitalu. |  |  | szt. | 4 |  | 0 |  | 0 | 0 | 0
3. | Dren do pompy służący do odsysania z wbudowanym filtrem HYDROPHOBIC. 28-dniowy kompatybilny z pompą używaną w szpitalu. |  |  | szt. | 30 |  | 0 |  | 0 | 0 | 0
4. | Konwerter redukcja, trokar z uszczelnieniem 10/5 mm |  |  | szt. | 10 |  | 0 |  | 0 | 0 | 0
5. | Kapturek uszczelniający o średnicy 5,5 mm |  |  | szt. | 30 |  | 0 |  | 0 | 0 | 0
6. | Kapturek uszczelniający o średnicy 10 mm |  |  | szt. | 30 |  | 0 |  | 0 | 0 | 0
7. | Uszczelka do Luer-Lock |  |  | szt. | 60 |  | 0 |  | 0 | 0 | 0
8. | Dren do odsysania wewnętrznego, średnica 7mm. |  |  | szt. | 1 |  | 0 |  | 0 | 0 | 0
9. | Przepustnica do trokarów o średnicy 5,5mm i 10 mm |  |  | szt. | 20 |  | 0 |  | 0 | 0 | 0
10. | Przepustnica do trokarów o średnicy 13 mm |  |  | szt. | 5 |  | 0 |  | 0 | 0 | 0
[6 empty] | Wartość netto | 0
[8 empty] | wartość VAT | 0
[10 empty] | wartość brutto | 0
| część 215 | X | Y | Z | A | B | C = A*B | V | D | E = F/A | F = C+D
| Przedmiot Zamówienia | opis produktu oferowanego (należy odnieśc się do każdego parametru wskazanego w opisie przedmiotu zamówienia | Klasa medyczna produktu, nr katalogowy, producent, nazwa handlowa (tożsama z nazwą, która będzie widniała na fakturze) | jedn. Miary | ilość | Cena jednostkowa netto | Wartość netto | Stawka VAT | VAT | Cena jednostkowa brutto | Wartość brutto
1. | Kaniula do perfuzji nerki z końcówką atraumatyczną (rozmiary do wyboru przez Zamawiającego) |  |  | szt. | 150 |  | 0 |  | 0 | 0 | 0
[6 empty] | Wartość netto | 0
[8 empty] | wartość VAT | 0
[10 empty] | wartość brutto | 0
| część 216 | X | Y | Z | A | B | C = A*B | V | D | E = F/A | F = C+D
| Przedmiot Zamówienia | opis produktu oferowanego (należy odnieśc się do każdego parametru wskazanego w opisie przedmiotu zamówienia | Klasa medyczna produktu, nr katalogowy, producent, nazwa handlowa (tożsama z nazwą, która będzie widniała na fakturze) | jedn. Miary | ilość | Cena jednostkowa netto | Wartość netto | Stawka VAT | VAT | Cena jednostkowa brutto | Wartość brutto
1. | Układ oddechowy kompatybilny z respiratorem Fabian z podgrzewanym ramieniem zawierającym komorę do nawilżacza |  |  | szt. | 252 |  | 0 |  | 0 | 0 | 0
2. | Adapter NCPAP kompatybilny z respiratorem Fabian |  |  | szt. | 310 |  | 0 |  | 0 | 0 | 0
[6 empty] | Wartość netto | 0
[8 empty] | wartość VAT | 0
[10 empty] | wartość brutto | 0
| część 217 | X | Y | Z | A | B | C = A*B | V | D | E = F/A | F = C+D
| Przedmiot Zamówienia | opis produktu oferowanego (należy odnieśc się do każdego parametru wskazanego w opisie przedmiotu zamówienia | Klasa medyczna produktu, nr katalogowy, producent, nazwa handlowa (tożsama z nazwą, która będzie widniała na fakturze) | jedn. Miary | ilość | Cena jednostkowa netto | Wartość netto | Stawka VAT | VAT | Cena jednostkowa brutto | Wartość brutto
1. | Maska krtaniowa żelowa w rozmiarze 3,4,5 z termoplastycznego materiału bez mankietu nadmuchiwanego . Maska posiadająca kanał przełykowy z mozliwością wprowadzenia rurki intubacyjnej lub prowadnika z usztywniaczem jeżeli wymagany do implementacji |  |  | szt. | 60 |  | 0 |  | 0 | 0 | 0
[6 empty] | Wartość netto | 0
[8 empty] | wartość VAT | 0
[10 empty] | wartość brutto | 0
| część 218 | X | Y | Z | A | B | C = A*B | V | D | E = F/A | F = C+D
| Przedmiot Zamówienia | opis produktu oferowanego (należy odnieśc się do każdego parametru wskazanego w opisie przedmiotu zamówienia | Klasa medyczna produktu, nr katalogowy, producent, nazwa handlowa (tożsama z nazwą, która będzie widniała na fakturze) | jedn. Miary | ilość | Cena jednostkowa netto | Wartość netto | Stawka VAT | VAT | Cena jednostkowa brutto | Wartość brutto
| igła z kulką jednorazowego użytku z końcówką luer lock , prosta rozmiar 1,2 x 81 mm , wykonana ze stali nierdzewnej . |  |  | szt. | 100 |  | 0 |  | 0 | 0 | 0
[6 empty] | Wartość netto | 0
[8 empty] | wartość VAT | 0
[10 empty] | wartość brutto | 0
| część 219 | X | Y | Z | A | B | C = A*B | V | D | E = F/A | F = C+D
| Przedmiot Zamówienia | opis produktu oferowanego (należy odnieśc się do każdego parametru wskazanego w opisie przedmiotu zamówienia | Klasa medyczna produktu, nr katalogowy, producent, nazwa handlowa (tożsama z nazwą, która będzie widniała na fakturze) | jedn. Miary | ilość | Cena jednostkowa netto | Wartość netto | Stawka VAT | VAT | Cena jednostkowa brutto | Wartość brutto
1. | Klipsy do tętniaków mózgu stałe . Rozmiar i kształt do wyboru przez zamawiającego z przedłożonego do oferty katalogu . |  |  | szt. | 65 |  | 0 |  | 0 | 0 | 0
2. | Klips dociskający |  |  | szt. | 1 |  | 0 |  | 0 | 0 | 0
3. | Klips czasowy do tetniaków mózgu . Rozmiar i kształt do wyboru przez Zamawiającego z przedłozonego do oferty katalogu . |  |  | szt. | 2 |  | 0 |  | 0 | 0 | 0
4. | Zacisk tętniakowy ,. Rozmiar i kształt do wyboru przez zamawiającego z przedłozonego do oferty katalogu . |  |  | szt. | 2 |  | 0 |  | 0 | 0 | 0
Klipsy do tętniaków mózgu. Materiał – stop tytanowy T i A/ 6 V 4 – biozgodny. Artefakty – minimalne w bazie rezonansu magnetycznego MRI o polu do 1, 5 Tesli. Znakowanie – indywidualnie unikalnym numerem klipsa pozwalającym na odtworzenie indywidualnego procesu wytwórczego indywidualnej siły nacisku. Znakowanie – kodem kolorowym odróżniającym klipsy standardowe od mini oraz czasowe od stałych – permanentnych. Mechanizm – opatentowany antyzmykowy – przewleczenie klatkowe, zabezpieczające przed zjawiskiem nożycowania. Opakowanie – indywidualne, umożliwiające oględziny klipsa przed rozpakowaniem. Samoprzylepna dokumentacja operacyjna klipsa naklejona na opakowaniu indywidualnym. Opakowanie – wewnętrzne zawierające dane klipsa, niemożliwe do rozpakowania przypadkowego. Każdy klips w opakowaniu sterylnym powinien być zamocowany na silikonowej podstawce umożliwiającej bezpośrednie pobranie klipsa aplikatorem.
[6 empty] | Wartość netto | 0
[8 empty] | wartość VAT | 0
[10 empty] | wartość brutto | 0
| część 220 | X | Y | Z | A | B | C = A*B | V | D | E = F/A | F = C+D
| Przedmiot Zamówienia | opis produktu oferowanego (należy odnieśc się do każdego parametru wskazanego w opisie przedmiotu zamówienia | Klasa medyczna produktu, nr katalogowy, producent, nazwa handlowa (tożsama z nazwą, która będzie widniała na fakturze) | jedn. Miary | Razem | Cena jednostkowa netto | Wartość netto | Stawka VAT | VAT | Cena jednostkowa brutto | Wartość brutto
1. | Rurka tracheostomijna zbrojona przedłużona z pojedynczym mankietem uszczelniającym z uchwytem o regulowanym , nieskokowym położeniu o przedłużonej długości / 155 mm/ , czytelny rozmiar, delikatne zaokrąglone zakończenie rurki , elastyczna bez krzywizn , łagodne połączenie drenu balonika kontrolnego z rurką ,wykonana z medycznej odmiany polichlorku winylu , delikatny mankiet niskociśnieniowy , sterylna , rozm. 7,5 i 8,5 |  |  | szt. | 8 |  | 0 | 8% | 0 | 0 | 0
[6 empty] | Wartość netto | 0
[8 empty] | wartość VAT | 0
[10 empty] | wartość brutto | 0
| część 221 | X | Y | Z | A | B | C = A*B | V | D | E = F/A | F = C+D
| Przedmiot Zamówienia | opis produktu oferowanego (należy odnieśc się do każdego parametru wskazanego w opisie przedmiotu zamówienia | Klasa medyczna produktu, nr katalogowy, producent, nazwa handlowa (tożsama z nazwą, która będzie widniała na fakturze) | jedn. Miary | ilość | Cena jednostkowa netto | Wartość netto | Stawka VAT | VAT | Cena jednostkowa brutto | Wartość brutto
1. | Linia z przetwornikiem ciśnienia podwójna -zestawy do pomiaru ciśnień metodą inwazyjną z przetwornikiem jednorazowego użytku, podwójny: Zestaw jałowy jednorazowego użytku składający się z: dwóch przetworników wyposażonych w koreczek zabezpieczający przed infekcją w trakcie kalibracji i wypełniania linii pomiarowych ( nie zdejmowany ), linii do pomiaru ciśnień długości minimum 2 x 150 cm z kolorowymi oznaczeniami: czerwona / niebieska, dwóch kabli łączących z monitorem integralnych z przetwornikami, kraników trójdrożnych, linii do przepłukiwania z ze zbiornikiem wyrównawczym, systemu płuczącego – wolno i szybko działającego ( wolno 3 ml / h ), Zestaw apirogenny. Musi posiadać prostolinijny przepływ przez przetwornik Okres przydatności do użycia: min. 2 lata od daty dostawy, Zapewnić kompatybilne z zaoferowanym zestawem połączenie kabla sygnałowego i przewodu elektrycznego przetwornika, linia z przetwornikiem pojedyńcza , wyposażona w połączenie bezpinowe kabla sygnałowego i przewodu elektrycznego przetwornika, zapewniające mniejszą awaryjność podczas podłączania i rozłączania linii |  |  | szt. | 2880 |  | 0 |  | 0 | 0 | 0
2. | Linia z przetwornikiem ciśnienia pojedyncza-zestaw do pomiaru ciśnień metodą inwazyjną z przetwornikiem jednorazowego użytku, pojedynczy. Zestaw jałowy jednorazowego użytku składający się z: jednego przetwornika wyposażonych w koreczek zabezpieczający przed infekcją w trakcie kalibracji i wypełniania linii pomiarowych ( nie zdejmowany ), linii do pomiaru ciśnień długości minimum 1 x 150 cm jednego kabla łączących z monitorem integralnych z przetwornikami, kraników trójdrożnych, linii do przepłukiwania z ze zbiornikiem wyrównawczym, systemu płuczącego – wolno i szybko działającego ( wolno 3 ml / h ),linia z przetwornikiem pojedyncza, wyposażona w połączenie bezpinowe kabla sygnałowego i przewodu elektrycznego przetwornika, zapewniająca mniejszą awaryjność podczas podłączania i rozłączania linii Zestaw apirogenny,Muszą posiadać prostolinijny przepływ przez przetwornik Okres przydatności do użycia: min 2 lata od dostawy, |  |  | szt. | 1521 |  | 0 |  | 0 | 0 | 0
Wykonawca zobowiązany jest dostarczyć wraz z pierwsza dostawą na czas trwania umowy w cenie umowy kable do pomiaru ciśnienia w linii dla wszystkich stanowisk ( 30 stanowisk ) monitorowanych na oddziałach Zamawiajacego , jak również zapewnić ich wymianę na swój koszt, w przypadku zużycia.oraz urządzenia umozliwiającego test poprawności . Wymagana jest kompatybilność zaoferowanych lini, oraz dostarczonych kabli z monitorami SOLAR®800M , DASH3000, B405 B450, Infiniti , Philiph .Wykonawca zobowiązany jest dostarczyć na czas trwania umowy płytki mocujące do przetworników oraz zapewnić ich wymianę w przypadku zużycia . "
[6 empty] | Wartość netto | 0
[8 empty] | wartość VAT | 0
[10 empty] | wartość brutto | 0
| część 222 | X | Y | Z | A | B | C = A*B | V | D | E = F/A | F = C+D
| Przedmiot Zamówienia | opis produktu oferowanego (należy odnieśc się do każdego parametru wskazanego w opisie przedmiotu zamówienia | Klasa medyczna produktu, nr katalogowy, producent, nazwa handlowa (tożsama z nazwą, która będzie widniała na fakturze) | jedn. Miary | ilość | Cena jednostkowa netto | Wartość netto | Stawka VAT | VAT | Cena jednostkowa brutto | Wartość brutto
1. | Zestaw do ciągłego znieczulenia zewnątrzoponowego. składający się z: - zestaw nalepek na strzykawkę Igłę TUOHY ze skalowaniem, Strzykawkę niskooporową, cewnik zewnątrzoponowy z miękką końcówką z trzema otworami bocznymi – 20 G Filtr Zatrzaskowy łącznik, System mocowania cewnika lub filtra, Rozmiar : Igła - 18 G. Skalowanie cewnika co 1 cm na dł. min 10 cm |  |  | szt. | 2020 |  | 0 |  | 0 | 0 | 0
[6 empty] | Wartość netto | 0
[8 empty] | wartość VAT | 0
[10 empty] | wartość brutto | 0
| część 223 | X | Y | Z | A | B | C = A*B | V | D | E = F/A | F = C+D
| Przedmiot Zamówienia | opis produktu oferowanego (należy odnieśc się do każdego parametru wskazanego w opisie przedmiotu zamówienia | Klasa medyczna produktu, nr katalogowy, producent, nazwa handlowa (tożsama z nazwą, która będzie widniała na fakturze) | jedn. Miary | ilość | Cena jednostkowa netto | Wartość netto | Stawka VAT | VAT | Cena jednostkowa brutto | Wartość brutto
1. | Czujnik pomiarowy śródmiąższowy, czujnik mikroprocesorowy - nie wymaga kalibracji przed pomiarem, rozmiar 5F, długość przewodu 58cm, zakres pomiarowy -40 do +400mmHg, średni dryft czasowy nie większy niż 0.89mmHg po 100h pracy, tytanowa obudowa czujnika, w zestawie wiertło/śruba, produkt sterylny jednorazowy. Urządzenie do przekazu pomiaru ciśnienia śródczaszkowego z okablowaniem przedłużającym do monitora pacjenta posiadanego przez Szpital |  |  | kpl. | 26 |  | 0 |  | 0 | 0 | 0
[6 empty] | Wartość netto | 0
[8 empty] | wartość VAT | 0
[10 empty] | wartość brutto | 0
| część 224 | X | Y | Z | A | B | C = A*B | V | D | E = F/A | F = C+D
| Przedmiot Zamówienia | opis produktu oferowanego (należy odnieśc się do każdego parametru wskazanego w opisie przedmiotu zamówienia | Klasa medyczna produktu, nr katalogowy, producent, nazwa handlowa (tożsama z nazwą, która będzie widniała na fakturze) | jedn. Miary | ilość | Cena jednostkowa netto | Wartość netto | Stawka VAT | VAT | Cena jednostkowa brutto | Wartość brutto
1. | Cewnik do analgezji infiltracyjnej w ranie o długości odcinka perforowanego 15 i 30 cm. |  |  | szt. | 10 |  | 0 |  | 0 | 0 | 0
[6 empty] | Wartość netto | 0
[8 empty] | wartość VAT | 0
[10 empty] | wartość brutto | 0
| część 225 | X | Y | Z | A | B | C = A*B | V | D | E = F/A | F = C+D
| Przedmiot Zamówienia | opis produktu oferowanego (należy odnieśc się do każdego parametru wskazanego w opisie przedmiotu zamówienia | Klasa medyczna produktu, nr katalogowy, producent, nazwa handlowa (tożsama z nazwą, która będzie widniała na fakturze) | jedn. Miary | ilość | Cena jednostkowa netto | Wartość netto | Stawka VAT | VAT | Cena jednostkowa brutto | Wartość brutto
1. | Zestaw z cewnikiem do ciągłej blokady nerwów obwodowych:- wygięta igła (19G, promień krzywizny igły 50mm, długość igły 100mm),klips ze złączem luer-lock, cewnik ze znacznikami echogenicznymi na dł. 200mm zakończony złączem Luer-lock - filtr bakteryjny 0,2μm ze złączami luer-lock,- strzykawka 10ml, - dren przedłużający 300mm, |  |  | szt. | 60 |  | 0 |  | 0 | 0 | 0
2. | Zestaw z cewnikiem do ciągłej blokady nerwów obwodowych:- wygięta igła (19G, promień krzywizny igły 75mm, długość igły 160mm),klips ze złączem luer-lock, cewnik ze znacznikami echogenicznymi na dł. 200mm zakończony złączem Luer-lock - filtr bakteryjny 0,2μm ze złączami luer-lock,- strzykawka 10ml, - dren przedłużający 300mm, |  |  | szt. | 60 |  | 0 |  | 0 | 0 | 0
[6 empty] | Wartość netto | 0
[8 empty] | wartość VAT | 0
[10 empty] | wartość brutto | 0
| część 226 | X | Y | Z | A | B | C = A*B | V | D | E = F/A | F = C+D
| Przedmiot Zamówienia | opis produktu oferowanego (należy odnieśc się do każdego parametru wskazanego w opisie przedmiotu zamówienia | Klasa medyczna produktu, nr katalogowy, producent, nazwa handlowa (tożsama z nazwą, która będzie widniała na fakturze) | jedn. Miary | ilość | Cena jednostkowa netto | Wartość netto | Stawka VAT | VAT | Cena jednostkowa brutto | Wartość brutto
1. | Mandryn do kaniul/ Obturator do venflonów. Standardowe rozmiary mandrynów do wyboru przez Zamawiajacego do kaniul w rozmiarach (0,9x25mm; 1,1 x 32-33 mm; 1,3x32-45 mm; 1,5x45mm; 1,7-1,8x45-50mm; 2,0-2,2 x45-50 mm) |  |  | szt. | 19550 |  | 0 |  | 0 | 0 | 0
[6 empty] | Wartość netto | 0
[8 empty] | wartość VAT | 0
[10 empty] | wartość brutto | 0
| część 227 | X | Y | Z | A | B | C = A*B | V | D | E = F/A | F = C+D
| Przedmiot Zamówienia | opis produktu oferowanego (należy odnieśc się do każdego parametru wskazanego w opisie przedmiotu zamówienia | Klasa medyczna produktu, nr katalogowy, producent, nazwa handlowa (tożsama z nazwą, która będzie widniała na fakturze) | jedn. Miary | ilość | Cena jednostkowa netto | Wartość netto | Stawka VAT | VAT | Cena jednostkowa brutto | Wartość brutto
1. | Kaniule dożylne bezpieczne (bezwzględnie zabezpieczające przed ekspozycja na zakłucie i materiał biologiczny ) rozmiary: (0,9x25mm; 1,0- 1,1 x 32-33 mm;1,3x32-45 mm; 1,5x45mm; 1,7-1,8x45-50mm; 2,0-2,2 x45-50 mm), Kaniula z końcówką luer-lock . Na opakowaniach jednostkowych i zbiorczych podany rozmiar kaniuli oraz wartość przepływów w ml/min. Kaniule pakowane w opakowanie typu folia – papier wielowarstwowy, wykonany z materiału odpornego na mikrorozszczelenienia gwarantujące bezpieczeństwo mikrobiologiczne jej użytkowania. Część żylna kaniuli musi być odporna za załamania, zapewniając stały i bezpieczny przepływ infuzji . Korek portu górnego kaniul musi być zamykany w systemie samozatrzaskowym ( lub w systemie klik lub w systemie samodomykającym ) oraz posiadać: zastawkę antyzwrotną lub filtr hydrofobowy minimum 3 paski RTG dobrze widoczne . Część żylna kaniuli musi posiadać idealnie gładką powierzchnie ograniczającą do minimum adhezję patogenów i zapewniającą maksymalne bezpieczeństwo mikrobiologiczne pacjenta, |  |  | szt. | 160000 |  | 0 | 8% | 0 | 0 | 0
lub Kaniula dożylna bezpieczna - Kaniula wykonana z biokompatybilnego poliuretanu nowej generacji , Posiadająca 6 pasków kontrastujących w promieniach RTG. Możliwość identyfikacji radiologicznej położenia końca kaniuli. Posiadająca zastawkę bezzwrotną zapobiegającą wypływowi krwi, oraz samozamykający się korek górnego portu. Jałowa z widoczną datą ważności na opakowaniu. Sterylizowana radiacyjnie. rozmiary:Rozmiar - 0,9mm - 22G( niebieski ) dł. 25 mm , przepływ 42 ml/min Rozmiar - 1,1mm - 20G( różowy ) dł. 32 mm , przepływ 67 ml/min Rozmiar - 1,3mm - 18G( zielony ) dł. 32-45 mm , przepływ 103 ml/min Rozmiar - 1,5mm - 17G( biały) dł. 45 mm , przepływ 133 ml/min Rozmiar - 1,8mm - 16G( szary) dł. 45 mm , przepływ 236 ml/min Rozmiar - 2,0mm - 14G( pomarańczowy ) dł. 45 mm , przepływ 270 ml/min
2. | Koreczek dwufunkcyjne M/F typ kombi, kompatybilne z kaniulami oferowanymi wpozycji 1 |  |  | szt. | 502200 |  | 0 | 8% | 0 | 0 | 0
[6 empty] | Wartość netto | 0
[8 empty] | wartość VAT | 0
[10 empty] | wartość brutto | 0
| część 228 | X | Y | Z | A | B | C = A*B | V | D | E = F/A | F = C+D
| Przedmiot Zamówienia | opis produktu oferowanego (należy odnieśc się do każdego parametru wskazanego w opisie przedmiotu zamówienia | Klasa medyczna produktu, nr katalogowy, producent, nazwa handlowa (tożsama z nazwą, która będzie widniała na fakturze) | jedn. Miary | ilość | Cena jednostkowa netto | Wartość netto | Stawka VAT | VAT | Cena jednostkowa brutto | Wartość brutto
1. | Strzykawka 1 ml insulinowa ze zdejmowaną igłą . Igłą 0,3-0,4 x 13 , Tłok i cylinder wykonany z polipropylenu . Zabezpieczenie przed wypadnięciem tłoka. |  |  | szt. | 4950 |  | 0 | 8% | 0 | 0 | 0
2. | Strzykawka 3 ml, do gazometrii z heparyną litową, do analizatorów stanów krytycznych (kompatybilnych z analizatorem Zamawiającego Cobas B221) Sterylna, jednorazowego użytku Strzykawka powinna charakteryzować się płynnością przepływu tłoka Skala umieszczona na strzykawce powinna być czytelna, trwała ( niezmywalna ) |  |  | szt. | 80109 |  | 0 | 8% | 0 | 0 | 0
[6 empty] | Wartość netto | 0
[8 empty] | wartość VAT | 0
[10 empty] | wartość brutto | 0
| część 229 | X | Y | Z | A | B | C = A*B | V | D | E = F/A | F = C+D
| Przedmiot Zamówienia | opis produktu oferowanego (należy odnieśc się do każdego parametru wskazanego w opisie przedmiotu zamówienia | Klasa medyczna produktu, nr katalogowy, producent, nazwa handlowa (tożsama z nazwą, która będzie widniała na fakturze) | jedn. Miary | ilość | Cena jednostkowa netto | Wartość netto | Stawka VAT | VAT | Cena jednostkowa brutto | Wartość brutto
1. | Went do lewej komory z prowadnicą, sterylny jednorazowego użytku. Wykonanie z materiałów nietrombogennych i apirogennych Wykonanie z silikonu Poddającą się odkształceniom prowadnica Długość kaniuli 35 – 38 40,6 cm Zakończenie wentu w końcówkę do drenu ¼” Rozmiar: 16 Fr |  |  | szt. | 360 |  | 0 |  | 0 | 0 | 0
2. | Wenty bez prowadnicy, sterylny jednorazowego użytku. Wykonanie z materiałów nietrombogennych i apirogennych Wykonanie z silikony Wyposażenie wentu w perforowaną oliwkę lub sprężynkę Długość kaniuli 30 – 45 cm Rozmiar: 16 F lub 20 Fr. |  |  | szt. | 200 |  | 0 |  | 0 | 0 | 0
[6 empty] | Wartość netto | 0
[8 empty] | wartość VAT | 0
[10 empty] | wartość brutto | 0
| część 230 | X | Y | Z | A | B | C = A*B | V | D | E = F/A | F = C+D
| Przedmiot Zamówienia | opis produktu oferowanego (należy odnieśc się do każdego parametru wskazanego w opisie przedmiotu zamówienia | Klasa medyczna produktu, nr katalogowy, producent, nazwa handlowa (tożsama z nazwą, która będzie widniała na fakturze) | jedn. Miary | ilość | Cena jednostkowa netto | Wartość netto | Stawka VAT | VAT | Cena jednostkowa brutto | Wartość brutto
1. | Kaniule noworodkowe :neoflon w rozmarze 0,6 lub, 07, G i długości 19 mm o przepływie 13 ml. Wykonanych z PTFE , widocznych w USG, posiadających zdejmowalny uchwyt ( ułatwiający jej założenie), bez portu bocznego, pakowany w opakowania nierozrywalne bez zawartości celulozy oraz (do wyboru przez Zamawiającego) kaniuli w rozmiarze 0,7x19 mm w wersji bezpiecznej o przepływie 20 ml/min, wykonanej z biokompatybilnego poliuretanu z wtopionymi paskami RTG (min. 6), bez portu górnego zamawiana zamiennie. |  |  | szt. | 6750 |  | 0 | 8% | 0 | 0 | 0
[6 empty] | Wartość netto | 0
[8 empty] | wartość VAT | 0
[10 empty] | wartość brutto | 0
| część 231 | X | Y | Z | A | B | C = A*B | V | D | E = F/A | F = C+D
| Przedmiot Zamówienia | opis produktu oferowanego (należy odnieśc się do każdego parametru wskazanego w opisie przedmiotu zamówienia | Klasa medyczna produktu, nr katalogowy, producent, nazwa handlowa (tożsama z nazwą, która będzie widniała na fakturze) | jedn. Miary | ilość | Cena jednostkowa netto | Wartość netto | Stawka VAT | VAT | Cena jednostkowa brutto | Wartość brutto
1. | System do gromadzenia płynów o pojemności 0, 8 l ( wys. 16, 5 cm, średnica podstawy 7 cm ), 1,2 L, 2,0 L jednorazowego użytku, - Sztywne, przezroczyste pojemniki wykonane z polistyrenu z dołączoną pokrywą, z filtrem przeciwbakteryjnym i z zintegrowaną zastawką hydrofobową, średnica pokrywy 14,5 cm, szeroki port ( średnica 28 mm ) do pobierania próbek; króciec tandem; króćce ze zdejmowalnymi, kątowymi, obrotowymi łącznikami do podłączenia pacjenta i próżni, - Przejrzysty sposób oznakowania połączeń, - Wszystkie podłączenia umieszczone na pokrywie; na obrzeżach pokrywy muszą być przymocowane korki w sposób zabezpieczający przed przypadkowym zagubieniem, które umożliwią zabezpieczenie króćców po przepełnieniu pojemnika, - Skala pomiarowa 0,8 l - ( od 0 do 100 ml co 10 ml, od 100 ml do 800 ml co 25 ml ), 1,2 L i 2 L – ( od 0 do 200 ml co 25 ml i od 200 ml do pełnej objętości pojemnika co 50 ml ). |  |  | szt. | 3510 |  | 0 |  | 0 | 0 | 0
[6 empty] | Wartość netto | 0
[8 empty] | wartość VAT | 0
[10 empty] | wartość brutto | 0
| część 232 | X | Y | Z | A | B | C = A*B | V | D | E = F/A | F = C+D
| Przedmiot Zamówienia | opis produktu oferowanego (należy odnieśc się do każdego parametru wskazanego w opisie przedmiotu zamówienia | Klasa medyczna produktu, nr katalogowy, producent, nazwa handlowa (tożsama z nazwą, która będzie widniała na fakturze) | jedn. Miary | ilość | Cena jednostkowa netto | Wartość netto | Stawka VAT | VAT | Cena jednostkowa brutto | Wartość brutto
1. | Stapler do zamykania skóry. Jednorazowy stapler skórny z 35 z zszywkami szerokimi pokrytymi policzteroetylenem dla ułatwienia penetracji oraz minimalizacji dolegliwości bólowych po znieczuleniu rany lub stapler powleczony teflonem WYMAGANIA : Grubość zszywki :0,56 mm- 0,58 mm , szerokość: 6,9 mm-13 mm , wysokość: 3,25 mm - 3,9 mm . |  |  | szt. | 1440 |  | 0 |  | 0 | 0 | 0
[6 empty] | Wartość netto | 0
[8 empty] | wartość VAT | 0
[10 empty] | wartość brutto | 0
| część 233 | X | Y | Z | A | B | C = A*B | V | D | E = F/A | F = C+D
| Przedmiot Zamówienia | opis produktu oferowanego (należy odnieśc się do każdego parametru wskazanego w opisie przedmiotu zamówienia | Klasa medyczna produktu, nr katalogowy, producent, nazwa handlowa (tożsama z nazwą, która będzie widniała na fakturze) | jedn. Miary | ilość | Cena jednostkowa netto | Wartość netto | Stawka VAT | VAT | Cena jednostkowa brutto | Wartość brutto
1. | Kaniule do perfuzji ujścia naczyń wieńcowych, jednorazowego użytku. Kaniule zakończone miękką wypukłą końcówka zamocowana na elastycznym korpusie ze stali nierdzewnej. Kąt zakrzywienia formowany przez operatora . Żeński łącznik luer. Długość kaniuli 15,2 cm. |  |  | szt. | 370 |  | 0 |  | 0 | 0 | 0
[6 empty] | Wartość netto | 0
[8 empty] | wartość VAT | 0
[10 empty] | wartość brutto | 0
| część 234 | X | Y | Z | A | B | C = A*B | V | D | E = F/A | F = C+D
| Przedmiot Zamówienia | opis produktu oferowanego (należy odnieśc się do każdego parametru wskazanego w opisie przedmiotu zamówienia | Klasa medyczna produktu, nr katalogowy, producent, nazwa handlowa (tożsama z nazwą, która będzie widniała na fakturze) | jedn. Miary | ilość | Cena jednostkowa netto | Wartość netto | Stawka VAT | VAT | Cena jednostkowa brutto | Wartość brutto
1. | Pętle do polipektomii jednorazowego użytku wykonane z plecionego drutu, długość robocza min. 240 cm; średnica osłonki 2,4mm; średnica otwartej pętli:10 11, 13,15, 20, 25, 27, 30, 33mm. lub 10, 15, 20, 25 i 32 mm, lub 10,15,24-25,35-36 mm dł 230 cm Wewnętrzna strona osłonki pokryta tworzywem zmniejszającym tarcie i ułatwiającym swobodne wysuwanie pętli. Zamawiający wymaga zaoferowania pętli z dostepnymi minimum dwoma kształtami ( owal i hexagonalny ) . |  |  | szt. | 650 |  | 0 |  | 0 | 0 | 0
[6 empty] | Wartość netto | 0
[8 empty] | wartość VAT | 0
[10 empty] | wartość brutto | 0
| część 235 | X | Y | Z | A | B | C = A*B | V | D | E = F/A | F = C+D
| Przedmiot Zamówienia | opis produktu oferowanego (należy odnieśc się do każdego parametru wskazanego w opisie przedmiotu zamówienia | Klasa medyczna produktu, nr katalogowy, producent, nazwa handlowa (tożsama z nazwą, która będzie widniała na fakturze) | jedn. Miary | ilość | Cena jednostkowa netto | Wartość netto | Stawka VAT | VAT | Cena jednostkowa brutto | Wartość brutto
1. | Filtr do pneumatycznej pompy przeciwodleżynowej stosowanej w WSS Olsztyn |  |  | szt. | 103 |  | 0 |  | 0 | 0 | 0
[6 empty] | Wartość netto | 0
[8 empty] | wartość VAT | 0
[10 empty] | wartość brutto | 0
| część 236 | X | Y | Z | A | B | C = A*B | V | D | E = F/A | F = C+D
| Przedmiot Zamówienia | opis produktu oferowanego (należy odnieśc się do każdego parametru wskazanego w opisie przedmiotu zamówienia | Klasa medyczna produktu, nr katalogowy, producent, nazwa handlowa (tożsama z nazwą, która będzie widniała na fakturze) | jedn. Miary | ilość | Cena jednostkowa netto | Wartość netto | Stawka VAT | VAT | Cena jednostkowa brutto | Wartość brutto
1. | Regulator przepływu płynów, sterylny, jednorazowego użytku Precyzyjny regulator przepływu płynów zakończony połączeniem typu Luer – Lock, Możliwość określenia prędkości przepływu lipidów, Niezależny od połączeń systemu infuzyjnego, Regulator powinien być wyposażony w czytelną i trwałą skalę oraz powinien wykazywać się stabilnością wartości przepływu. |  |  | szt. | 6230 |  | 0 | 8% | 0 | 0 | 0
2. | Przyrząd do wielokrotnego aspirowania płynów i leków, sterylny, jednorazowego użytku, typu „mini-spike” z zatyczką oraz wbudowanym filtrem antybakteryjnym i zastawką antyzwrotną lub bez , która automatycznie zabezpiecza połączenie po wyjęciu strzykawki . |  |  | szt. | 38680 |  | 0 | 8% | 0 | 0 | 0
[6 empty] | Wartość netto | 0
[8 empty] | wartość VAT | 0
[10 empty] | wartość brutto | 0
| część 237 | X | Y | Z | A | B | C = A*B | V | D | E = F/A | F = C+D
| Przedmiot Zamówienia | opis produktu oferowanego (należy odnieśc się do każdego parametru wskazanego w opisie przedmiotu zamówienia | Klasa medyczna produktu, nr katalogowy, producent, nazwa handlowa (tożsama z nazwą, która będzie widniała na fakturze) | jedn. Miary | ilość | Cena jednostkowa netto | Wartość netto | Stawka VAT | VAT | Cena jednostkowa brutto | Wartość brutto
1. | Stabilizatory serca tkankowe .Stabilizatory wykonane z materiału syntetycznego . Ramię stabilizujące jednorazowego użytku, przegubowe, posiadające zdolność dowolnego kształtowania . Zamiast ramion jednorazowego użytku Wykonawca może zaoferować ramiona wielorazowego użytku , wykonane z tytanu , wyposażone w podwójne zabezpieczenie linkowe w ilości 10 sztuk dostarczone na czas trwania umowy, w cenie umowy. Mechanizm stabilizujący nadany kształt ramienia. Działające na zasadzie przysysania się do nasierdzia , wyposażone w dające się regulować w 3 płaszczyznach przyssawki. Mocowanie do dowolnego rozwieracza klatki piersiowej . Regulacja siły ssania. Możliwość podłączenia urządzenia do drenu ssącego 1/4 " . lub stabilizator jednorazowego użytku o następujących parametrach ssący, atraumatyczny - niskoprofilowy niezakrywający naczyń wieńcowych - ramię o płynnej możliwości dostosowania pozycji oraz silnej stabilizacji - plastyczny - ułatwiający ocenę struktur nasierdziowych - jednorazowy - część ssąca z przejrzystego materiału – niskoprofilowa - część ssąca plastyczna - możliwość dostosowania kształtu - wyposażony w system mocujący do linii ssącej na korpusie i pokrętle sterującym, w zestawie komplet dedykowanych piór (plastikowych, jednorazowych bransz) kompatybilnych z retraktorem ( rozwieraczem lub innym urządzeniem równoważnym ) dostarczanym bezpłatnie na czas trwania umowy - przyssawki z wieloma komorami ssącymi - zbrojona linia ssąca do pompy - wyposażony w przegub do manewrowania ramieniem w płaszczyźnie poziomej w zakresie 180 stopni bez poruszania korpusem stabilizatora - możliwość ustawienia ramienia pod kątem 90 stopni do płaszczyzny urządzenia . |  |  | szt. | 550 |  | 0 |  | 0 | 0 | 0
lub Stabilizator tkankowy przeznaczony do stabilizacji serca w operacjach kardiochirurgicznych oraz bez użycia krążenia pozaustrojowego Część ssąca stabilizatora niskoprofilowa, atraumatyczna Możliwość regulacji ustawienia stopki w trzech płaszczyznach w celu lepszego dopasowania do warunków anatomicznych Możliwość umieszczenia stopki stabilizatora pod kątem prostym do ramienia Stopka stabilizatora w kształcie drutu, zapewniająca lepszą widoczność i większy zasięg ramienia Możliwość wyginania w celu lepszego dopasowania do warunków anatomicznych Ruch ramienia płynny, umożliwiający stabilizację w dowolnym punkcie i kształcie, rotacja ramienia oraz ruch końcówki stabilizatora umożliwiająca optymalne wykorzystanie warunków anatomicznych Część ssąca stabilizatora atraumatyczna, podzielona na cztery komory System do stabilizacji wyposażony w zestaw drenów łączący stabilizator z pompą ssącą oraz jeden dren dodatkowy (przedłużka) Stabilizator jednorazowego użytku kompatybilny z tytanowymi ramionami (dostarczonymi na czas trwania umowy w cenie umowy ) Stabilizator przystosowany do pracy z kompatybilnym retraktorem - dostarczanym w cenie umowy na czas trwania umowy .
2. | Stabilizatory serca koniuszkowe . Stabilizatory wykonane z materiału syntetycznego . Mechanizm stabilizujący nadany kształt ramienia. Działające na zasadzie przysysania się do koniuszka , przystosowane do stosowania na koniuszku i na ścianie serca podłączane do próżni. Mocowanie do dowolnego rozwieracza klatki piersiowej . Regulacja siły ssania. Możliwość podłączenia urządzenia do drenu ssącego 1/4". Ramię stabilizujące jednorazowego użytku, przegubowe, posiadające zdolność dowolnego kształtowania . Zamiast ramion jednorazowego użytku Wykonawca może zaoferować ramiona wielorazowego użytku , wykonane z tytanu , wyposażone w podwójne zabezpieczenie linkowe w ilości 10 sztuk dostarczone na czas trwania umowy, w cenie umowy .lub stabilizator jednorazowego użytku o nastąpujących parametrach Stabilizator serca - pozycjoner: - ssący, atraumatyczny - część ssąca z przejrzystego materiału w kształcie stożka-lejka, pokryta od wewnątrz atraumatyczną włókniną - niskoprofilowy - elastyczne zawieszenie serca nieupośledzające jego hemodynamiki - ułatwiający ocenę struktur nasierdziowych - możliwość umieszczenia pozycjonera na ścianie komory serca i poza przebiegiem naczyń - wyposażony w przegub do manewrowania ramieniem w płaszczyźnie poziomej w zakresie 180 stopni bez poruszania korpusem pozycjonera - możliwość ustawienia ramienia pod kątem 90 stopni do płaszczyzny urzadzenia. |  |  | szt. | 91 |  | 0 |  | 0 | 0 | 0
lub Stabilizator koniuszkowy przeznaczony do podtrzymania koniuszka serca w operacjach kardiochirurgicznych oraz bez użycia krążenia pozaustrojowego Część ssąca stabilizatora o kształcie piramidy, wykonana z materiału syntetycznego, atraumatycznego Stabilizator przystosowany do pracy z oferowanym W POZYCJI 1 rozwieraczem klatki piersiowej System do stabilizacji wyposażony w zestaw drenów łączący stabilizator z pompą ssącą - dren podstawowy oraz dodatkowa przedłużka Ruch ramienia płynny, możliwa rotacja ramienia po zamontowaniu systemu na rozworze klatki piersiowej; Stabilizator jednorazowego użytku z tytanowymi ramionami dostarczonym na czas trwania umowy Ramię przegubowe dostosowane do stabilizatorów koniuszkowych o uniwersalnej konfiguracji, tzn., dające możliwość podłączenia haków mitralnych i aortalnych wielorazowego użytku wykorzystywanych do standardowych zabiegów zastawkowych;
| Wykonawca zobowiązany jest do dostarczenia w cenie umowy na czas trwania umowy wielorazowego urządzenia – 2 sztuki ( tj. retraktora / rozwieracza lub równoważnego urządzenia ) jak również zapewnić jego wymianę na swój koszt w przypadku zużycia . |  |  |  |  | Wartość netto | 0
[8 empty] | wartość VAT | 0
[10 empty] | wartość brutto | 0
| część 238 | X | Y | Z | A | B | C = A*B | V | D | E = F/A | F = C+D
| Przedmiot Zamówienia | opis produktu oferowanego (należy odnieśc się do każdego parametru wskazanego w opisie przedmiotu zamówienia | Klasa medyczna produktu, nr katalogowy, producent, nazwa handlowa (tożsama z nazwą, która będzie widniała na fakturze) | jedn. Miary | ilość | Cena jednostkowa netto | Wartość netto | Stawka VAT | VAT | Cena jednostkowa brutto | Wartość brutto
| Zestaw do przezskórnej tracheotomii, umożliwiający jej wykonanie metodą GRIGGSA z PEANEM .Jednorazowego użytku, sterylny. Z rurką tracheostomijną lub bez . Skład zestawu : igła z kaniulą , prowadnica selingera , strzykawka , skalpel , rozszerzadło wstępne, proste lub wygięte, zapakowany na jednej lub dwóch osobnych tackach. |  |  |  | 4 |  | 0 |  | 0 | 0 | 0
[6 empty] | Wartość netto | 0
[8 empty] | wartość VAT | 0
[10 empty] | wartość brutto | 0
| część 239 | X | Y | Z | A | B | C = A*B | V | D | E = F/A | F = C+D
| Przedmiot Zamówienia | opis produktu oferowanego (należy odnieśc się do każdego parametru wskazanego w opisie przedmiotu zamówienia | Klasa medyczna produktu, nr katalogowy, producent, nazwa handlowa (tożsama z nazwą, która będzie widniała na fakturze) | jedn. Miary | ilość | Cena jednostkowa netto | Wartość netto | Stawka VAT | VAT | Cena jednostkowa brutto | Wartość brutto
1. | Bezpieczny zestaw do punkcji opłucnej. Jednorazowego użytku, sterylny. Zestaw o składzie: strzykawka 3-częściowa z końcówką Luer-Lock o pojemności 50-60 ml, kaniula z trzema otworami bocznymi ze skalowaniem co 1 cm, igła do bezpiecznej punkcji klatki piersiowej, układ automatycznych zastawek jednokierunkowych, worek o pojemności minimum 1000 ml. Rozmiar CH 9 i CH 12 |  |  | zest. | 220 |  | 0 |  | 0 | 0 | 0
[6 empty] | Wartość netto | 0
[8 empty] | wartość VAT | 0
[10 empty] | wartość brutto | 0
| część 240 | X | Y | Z | A | B | C = A*B | V | D | E = F/A | F = C+D
| Przedmiot Zamówienia | opis produktu oferowanego (należy odnieśc się do każdego parametru wskazanego w opisie przedmiotu zamówienia | Klasa medyczna produktu, nr katalogowy, producent, nazwa handlowa (tożsama z nazwą, która będzie widniała na fakturze) | jedn. Miary | ilość | Cena jednostkowa netto | Wartość netto | Stawka VAT | VAT | Cena jednostkowa brutto | Wartość brutto
1. | Neonatologiczny worek zabezpieczający przed hipotermią. Sterylny, do owinięcia dziecka natychmiast po urodzeniu (przed resuscytacją). Polietylenowy, zamykany, zapobiegający utracie ciepła. Posiadający regulowany kaptur dopasowany do głowy dziecka, hermetyczne zamknięcie zapewniające ochronę cieplną oraz dopasowującą się piankę stabilizującą pozycję dziecka. Podwójna warstwa polietylenu |  |  | szt. | 185 |  | 0 |  | 0 | 0 | 0
[6 empty] | Wartość netto | 0
[8 empty] | wartość VAT | 0
[10 empty] | wartość brutto | 0
| część 241 | X | Y | Z | A | B | C = A*B | V | D | E = F/A | F = C+D
| Przedmiot Zamówienia | opis produktu oferowanego (należy odnieśc się do każdego parametru wskazanego w opisie przedmiotu zamówienia | Klasa medyczna produktu, nr katalogowy, producent, nazwa handlowa (tożsama z nazwą, która będzie widniała na fakturze) | jedn. Miary | ilość | Cena jednostkowa netto | Wartość netto | Stawka VAT | VAT | Cena jednostkowa brutto | Wartość brutto
1. | Sterylna , wielorazowa strzykawka z adapterem rotacyjnym i kolcem do podawania kontrastu kompatybilna z posiadaną przez szpital automatyczną strzykawką ACIST CVI |  |  | szt. | 220 |  | 0 |  | 0 | 0 | 0
2. | Sterylny zestaw do inwazyjnego pomiaru ciśnienia - przetwornik ciśnienia , dren wysokociśnieniowy i kolec do soli fizjologicznej , automatyczna rampa , strzykawka luer lock 10 ml. |  |  | szt. | 180 |  | 0 |  | 0 | 0 | 0
3. | Sterylny jednorazowy pneumatyczny sterownik ręczny z drenem wysokociśnieniowym o dł. Min. 50 cm i kranikiem wysokociśnieniowym z adapterem rotacyjnym do precyzyjnej kontroli podawania kontrastu i przepłukiwania solą fizjologiczną |  |  | szt. | 195 |  | 0 |  | 0 | 0 | 0
Zamawiający wymaga kompatybilności z posiadaną przez Szpital automatyczną strzykawką ACIST CVI
[6 empty] | Wartość netto | 0
[8 empty] | wartość VAT | 0
[10 empty] | wartość brutto | 0
| część 242 | X | Y | Z | A | B | C = A*B | V | D | E = F/A | F = C+D
| Przedmiot Zamówienia | opis produktu oferowanego (należy odnieśc się do każdego parametru wskazanego w opisie przedmiotu zamówienia | Klasa medyczna produktu, nr katalogowy, producent, nazwa handlowa (tożsama z nazwą, która będzie widniała na fakturze) | jedn. Miary | ilość | Cena jednostkowa netto | Wartość netto | Stawka VAT | VAT | Cena jednostkowa brutto | Wartość brutto
1. | A. Laryngoskop światłowodowy jednorazowego użytku ( czysty mikrobiologicznie ) , wykonany z jednego nierozłączalnego bloku ( rękojeść +łyżka trwale połączona ze sobą ) Laryngoskop ze standardową rękojeścią i łyżką Macintosh . Rozmiar 2,3,4 do wyboru przez Zamawiającego . B. Lub Jednorazowe, plastikowe - czyste mikrobiologicznie łyżki typ Macintosh ( standardowe rozmiary 2,3,4 do wyboru przez zamawiającego ) . C Lub Gotowe do jednorazowego użytku - czyste mikrobiologicznie łyżki typ Macintosh w rozmiarze 2,3,4 do wyboru przez zamawiającego plus rękojeść jednorazowego użytku ze żródłem światła. |  |  | szt. | 8040 |  | 0 |  | 0 | 0 | 0
| A. Zamawiajacy wymaga zaoferowania w cenie umowy 50 sztuk źródeł światła kompatybilnych z pozycją A. lub 50 sztuk wielorazowych rękojęśći ze źródłem światła kompatybilnych z pozycją B |  |  |  |  | Wartość netto | 0
[8 empty] | wartość VAT | 0
[10 empty] | wartość brutto | 0
| część 243 | X | Y | Z | A | B | C = A*B | V | D | E = F/A | F = C+D
| Przedmiot Zamówienia | opis produktu oferowanego (należy odnieśc się do każdego parametru wskazanego w opisie przedmiotu zamówienia | Klasa medyczna produktu, nr katalogowy, producent, nazwa handlowa (tożsama z nazwą, która będzie widniała na fakturze) | jedn. Miary | Razem | Cena jednostkowa netto | Wartość netto | Stawka VAT | VAT | Cena jednostkowa brutto | Wartość brutto
1. | Cewnik do odsysania bez urazowego górnych dróg oddechowych typu AREO- JET - dwudrożny cewnik do odsysania górnych dróg oddechowych typu AREO-JET z automatyczną końcówka typu AREO-FLOW (końcówka w kształcie pierścienia z jednym otworem centralnym: 4 bocznymi), z drugim światłem płukania oraz łącznikiem typu LUER z medycznego PCV. Rozmiary cewników: CH 10; CH 12; CH14; CH 16 - długość 47 cm |  |  | szt. | 100 |  | 0 |  | 0 | 0 | 0
[6 empty] | Wartość netto | 0
[8 empty] | wartość VAT | 0
[10 empty] | wartość brutto | 0
| część 244 | X | Y | Z | A | B | C = A*B | V | D | E = F/A | F = C+D
| Przedmiot Zamówienia | opis produktu oferowanego (należy odnieśc się do każdego parametru wskazanego w opisie przedmiotu zamówienia | Klasa medyczna produktu, nr katalogowy, producent, nazwa handlowa (tożsama z nazwą, która będzie widniała na fakturze) | jedn. Miary | ilość | Cena jednostkowa netto | Wartość netto | Stawka VAT | VAT | Cena jednostkowa brutto | Wartość brutto
1. | Jednorazowe układy oddechowe z filtrem do wentylacji oscylacyjnej kompatybilne z posiadanym przez szpital respiratorem SENSOR MEDICS 3100A w przypadkach zaawansowanej niewydolności oddechowej noworodków . Zestaw zawierający :układ oddechowy z filtrem wdechowym , wydechowym i zestawem kopułek do zaworów respiratorów , zestaw drenów , membrana. |  |  | szt. | 2 |  | 0 |  | 0 | 0 | 0
[6 empty] | Wartość netto | 0
[8 empty] | wartość VAT | 0
[10 empty] | wartość brutto | 0
| część 245 | X | Y | Z | A | B | C = A*B | V | D | E = F/A | F = C+D
| Przedmiot Zamówienia | opis produktu oferowanego (należy odnieśc się do każdego parametru wskazanego w opisie przedmiotu zamówienia | Klasa medyczna produktu, nr katalogowy, producent, nazwa handlowa (tożsama z nazwą, która będzie widniała na fakturze) | jedn. Miary | ilość | Cena jednostkowa netto | Wartość netto | Stawka VAT | VAT | Cena jednostkowa brutto | Wartość brutto
1. | Pompa elastomerowa jednorazowa o stałym przepływie 5ml/h i czasie infuzji nie mniej niż 48 h. Objetość nominalna 240 - 275 ml, objętość maksymalna 300 - 335 ml. |  |  | szt. | 24 |  | 0 |  | 0 | 0 | 0
2. | Pompa elastomerowa o regulowanym przepływie 5/7/12 ml/h oraz opcją PCA 5 ml co 30 minut umożliwiająca użycie przez minimum 48 h. Objetość nominalna 240 - 275 ml., objętość maksymalna 300 - 335 ml. |  |  | szt. | 24 |  | 0 |  | 0 | 0 | 0
[6 empty] | Wartość netto | 0
[8 empty] | wartość VAT | 0
[10 empty] | wartość brutto | 0
| część 246 | X | Y | Z | A | B | C = A*B | V | D | E = F/A | F = C+D
| Przedmiot Zamówienia | opis produktu oferowanego (należy odnieśc się do każdego parametru wskazanego w opisie przedmiotu zamówienia | Klasa medyczna produktu, nr katalogowy, producent, nazwa handlowa (tożsama z nazwą, która będzie widniała na fakturze) | jedn. Miary | ilość | Cena jednostkowa netto | Wartość netto | Stawka VAT | VAT | Cena jednostkowa brutto | Wartość brutto
1. | Kateter do histerosalpingografii 5F i 8F : - strzykawka luer-lock o poj. 3 ml, - kateter o średnicy 5F i 8F , długości 25 cm, - balon po wypełnieniu płynem/powietrzem o pojemności 0,75/1,5ml,/ dla 5F / , 2,5/3,5 ml / dla 8F / - średnica balonu min. 10 mm/ dla 5 F / , min 15 mm / dla 8F / - protektor do wprowadzania, - w całości widoczny w promieniach Rtg |  |  | szt. | 205 |  | 0 |  | 0 | 0 | 0
[6 empty] | Wartość netto | 0
[8 empty] | wartość VAT | 0
[10 empty] | wartość brutto | 0
| część 247 | X | Y | Z | A | B | C = A*B | V | D | E = F/A | F = C+D
| Przedmiot Zamówienia | opis produktu oferowanego (należy odnieśc się do każdego parametru wskazanego w opisie przedmiotu zamówienia | Klasa medyczna produktu, nr katalogowy, producent, nazwa handlowa (tożsama z nazwą, która będzie widniała na fakturze) | jedn. Miary | ilość | Cena jednostkowa netto | Wartość netto | Stawka VAT | VAT | Cena jednostkowa brutto | Wartość brutto
1. | Przyrząd do drenażu jamy bębenkowej ucha środkowego średnica Typ I 0,9 mm i II 1,15 mm do wyboru przez Zamawiającego |  |  | szt. | 50 |  | 0 |  | 0 | 0 | 0
[6 empty] | Wartość netto | 0
[8 empty] | wartość VAT | 0
[10 empty] | wartość brutto | 0
| część 248 | X | Y | Z | A | B | C = A*B | V | D | E = F/A | F = C+D
| Przedmiot Zamówienia | opis produktu oferowanego (należy odnieśc się do każdego parametru wskazanego w opisie przedmiotu zamówienia | Klasa medyczna produktu, nr katalogowy, producent, nazwa handlowa (tożsama z nazwą, która będzie widniała na fakturze) | jedn. Miary | ilość | Cena jednostkowa netto | Wartość netto | Stawka VAT | VAT | Cena jednostkowa brutto | Wartość brutto
1. | Jednorazowy niejałowy zestaw do lewatywy . |  |  | szt. | 24 |  | 0 |  | 0 | 0 | 0
[6 empty] | Wartość netto | 0
[8 empty] | wartość VAT | 0
[10 empty] | wartość brutto | 0
| część 249 | X | Y | Z | A | B | C = A*B | V | D | E = F/A | F = C+D
| Przedmiot Zamówienia | opis produktu oferowanego (należy odnieśc się do każdego parametru wskazanego w opisie przedmiotu zamówienia | Klasa medyczna produktu, nr katalogowy, producent, nazwa handlowa (tożsama z nazwą, która będzie widniała na fakturze) | jedn. Miary | Razem | Cena jednostkowa netto | Wartość netto | Stawka VAT | VAT | Cena jednostkowa brutto | Wartość brutto
1. | Zacisk nożyczkowy do drenów, plastikowy |  |  | szt. | 270 |  | 0 |  | 0 | 0 | 0
[6 empty] | Wartość netto | 0
[8 empty] | wartość VAT | 0
[10 empty] | wartość brutto | 0
| część 250 | X | Y | Z | A | B | C = A*B | V | D | E = F/A | F = C+D
| Przedmiot Zamówienia | opis produktu oferowanego (należy odnieśc się do każdego parametru wskazanego w opisie przedmiotu zamówienia | Klasa medyczna produktu, nr katalogowy, producent, nazwa handlowa (tożsama z nazwą, która będzie widniała na fakturze) | jedn. Miary | ilość | Cena jednostkowa netto | Wartość netto | Stawka VAT | VAT | Cena jednostkowa brutto | Wartość brutto
1. | Układ oddechowy jednorazowego użytku. Jednorurowy , dwuświatłowy o śr. 22 mm i długości 270-350 cm z kolankiem , do aparatów do znieczuleń z dodatkową rurą rozciągalną od 80 cm do minimum 190 cm do minimum 150 cm i z 2 L workiem bezlateksowym . Rura wydechowa do aparatu , rozciągliwa do minimum 50 cm , Układ oddechowy ze integrowaną ( lub dodatkową ) linią do pomiaru kapnografii . Zamawiający nie wymaga zespolenia lini z rurą główną , linia może być elementem osobym kompatybilnym z aparatemi do znieczulenia . |  |  | szt. | 100 |  | 0 |  | 0 | 0 | 0
[6 empty] | Wartość netto | 0
[8 empty] | wartość VAT | 0
[10 empty] | wartość brutto | 0
| część 251 | X | Y | Z | A | B | C = A*B | V | D | E = F/A | F = C+D
| Przedmiot Zamówienia | opis produktu oferowanego (należy odnieśc się do każdego parametru wskazanego w opisie przedmiotu zamówienia | Klasa medyczna produktu, nr katalogowy, producent, nazwa handlowa (tożsama z nazwą, która będzie widniała na fakturze) | jedn. Miary | ilość | Cena jednostkowa netto | Wartość netto | Stawka VAT | VAT | Cena jednostkowa brutto | Wartość brutto
1. | Trójkanałowy papilotom igłowy 7Fr. Długość regulacji igły 4 do 7 mm. |  |  | szt. | 39 |  | 0 |  | 0 | 0 | 0
2. | Trójkanałowy papilotom z owalnym końcem - atraumatyczny, cięciwa tnąca 25mm, monofilament z protekcją. |  |  | szt. | 55 |  | 0 |  | 0 | 0 | 0
3. | Wielorazowy litotryptor mechaniczny, aluminiowy mechanizm nawijania kosza, blokujący niekontrolowane rozluźnienie ściskanego kosza, kompatybilny z kablem w poz. 4 |  |  | szt. | 1 |  | 0 |  | 0 | 0 | 0
4. | Kabel do litotryptora jednorazowgo użytku o średnicy 8,8 5 lub 10 F i długości 170 cm, kompatybilny z poz. 3. |  |  | szt. | 6 |  | 0 |  | 0 | 0 | 0
5. | Kosz do usuwania ciał obcych, wielorazowy. Rozmiary 1,5x3,5cm / 2x4cm/ 2,5x5 cm/ 3x6cm. Kształt trapezoid, dormia-drut, miękki lub twardy spiralny, rozmiar 2x4 i 3x6. |  |  | szt. | 14 |  | 0 |  | 0 | 0 | 0
6. | Kosz do litotrypsji planowej po prowadniku, współpracujące z krótkim prowadnikiem metalowym 2x4, 3x6 cm, kompatybilny z mechanicznym, ręcznym lipotryptorem. |  |  | szt. | 5 |  | 0 |  | 0 | 0 | 0
7. | Balon 6,6Fr do usuwania złogów z dróg żółciowych. Średnica podczas rozprężania (8,5 ;12;15;20mm) Kontrast podawany nad lub pod balonem, portem bocznym ma 6 cm od początku noska w kanale prowadnika widoczny w rtg. |  |  | szt. | 15 |  | 0 |  | 0 | 0 | 0
8. | Cewnik z balonem do okluzji i ekstrakcji. |  |  | szt. | 3 |  | 0 |  | 0 | 0 | 0
9. | Szczotki cytologiczne do dróg żółciowych, dwukanałowe do prowadnika 0,0035 cala. |  |  | szt. | 13 |  | 0 |  | 0 | 0 | 0
10. | Prowadnice do dróg żółciowych/ trzustkowych z hydrofilną końcówką prostą/zagiętą lub zakończoną pętlą śr. 0,035cala, o minimalnej długości 190-260 cm / 450-480 cm. |  |  | szt. | 13 |  | 0 |  | 0 | 0 | 0
11. | Prowadnice do dróg żółciowych/ trzustkowych z hydrofilną końcówką o długości 5 cm. Średnica 0,035/0,025/0,021 cala, proste/petle, o min dł. 500cm +/- 20 cm/ |  |  | szt. | 23 |  | 0 |  | 0 | 0 | 0
12. | Zestaw do sond nosowo żółciowych typ Ligoury 7 Fr. Długość 235 cm z kontrastowego polietylenu, fiksacją w dwunastnicy poprzez splot alfa, pigitali z 9 otworami bocznymi w drogach żółciowych - dł. 235. |  |  | szt. | 1 |  | 0 |  | 0 | 0 | 0
13. | Protezy do dróg żółciowych proste, rozmiar śr. 7-10 Fr, dł. 5/7/9/12/15 cm. |  |  | szt. | 26 |  | 0 |  | 0 | 0 | 0
14. | Protezy pigtali rozmiar śr. 5-7 do 10 Fr, dł. 5-15 cm. |  |  | szt. | 34 |  | 0 |  | 0 | 0 | 0
15. | Protezy trzustkowe rozmiar śr. 3/5/7 Fr. Długość 5/7/9/12/15 cm. |  |  | szt. | 5 |  | 0 |  | 0 | 0 | 0
16. | Zestaw do wprowadzania protez plastikowych o śr. 8,5Fr/ 9-10Fr. Zestaw składa się z cewnika prowadzącego z widocznymi znacznikami w RTG i popychacza, dł.195 170 -205. Otwór boczny na końcu dł. 195-205 lub bez |  |  | szt. | 12 |  | 0 |  | 0 | 0 | 0
17. | Popychacze do protezowania o średnicy 5,7, 8.5, 10 Fr |  |  | szt. | 15 |  | 0 |  | 0 | 0 | 0
18. | Kleszczyki wielokrotnego użytku- zęby szczura, średnica max 2,5 mm, długość 160/230 cm z igłą lub bez. |  |  | szt. | 2 |  | 0 |  | 0 | 0 | 0
[6 empty] | Wartość netto | 0
[8 empty] | wartość VAT | 0
[10 empty] | wartość brutto | 0
| część 252 | X | Y | Z | A | B | C = A*B | V | D | E = F/A | F = C+D
| Przedmiot Zamówienia | opis produktu oferowanego (należy odnieśc się do każdego parametru wskazanego w opisie przedmiotu zamówienia | Klasa medyczna produktu, nr katalogowy, producent, nazwa handlowa (tożsama z nazwą, która będzie widniała na fakturze) | jedn. Miary | ilość | Cena jednostkowa netto | Wartość netto | Stawka VAT | VAT | Cena jednostkowa brutto | Wartość brutto
1. | Frez do kraniotomu wielorazowego użytku do posiadanej przez szpital wiertarki Microspeed Uni |  |  | szt. | 15 |  | 0 |  | 0 | 0 | 0
2. | Ostrza do Dermatomu. Sterylne ostrze do dermatomu |  |  | szt. | 30 |  | 0 |  | 0 | 0 | 0
3. | Trepan do posiadanej przez Szpital wiertarki Microspeed Uni |  |  | szt. | 1 |  | 0 |  | 0 | 0 | 0
4. | Frezy rozetowe i diamentowe wielorazowego użytku o średnicy od 1,4 do 6,00 mm , do prostnic i kątnic o długości 40 i 70 mm do posiadanej przez Szpital wiertarki Microspeed Uni . Rozmiary do wyboru przez Zamawiajacego |  |  | szt. | 101 |  | 0 |  | 0 | 0 | 0
5. | Matryca do nacinania skóry, sterylna. Rozmiary 1:3 i 1:6 |  |  | szt. | 70 |  | 0 |  | 0 | 0 | 0
[6 empty] | Wartość netto | 0
[8 empty] | wartość VAT | 0
[10 empty] | wartość brutto | 0
| część 253 | X | Y | Z | A | B | C = A*B | V | D | E = F/A | F = C+D
| Przedmiot Zamówienia | opis produktu oferowanego (należy odnieśc się do każdego parametru wskazanego w opisie przedmiotu zamówienia | Klasa medyczna produktu, nr katalogowy, producent, nazwa handlowa (tożsama z nazwą, która będzie widniała na fakturze) | jedn. Miary | ilość | Cena jednostkowa netto | Wartość netto | Stawka VAT | VAT | Cena jednostkowa brutto | Wartość brutto
1. | Zestaw do pompy objętościowej Volumat AGILIA STANDARDOWY ZESTAW INFUZYJNY |  |  |  | 240 |  | 0 |  | 0 | 0 | 0
2. | Zestaw do ŻYWIENIA POZAJELITOWEGO do worków lub butelek kompatybilny za pompą VOLUMAT AGILA lub Volumat MC Agilia |  |  |  | 360 |  | 0 |  | 0 | 0 | 0
[6 empty] | Wartość netto | 0
[8 empty] | wartość VAT | 0
[10 empty] | wartość brutto | 0
| część 254 | X | Y | Z | A | B | C = A*B | V | D | E = F/A | F = C+D
| Przedmiot Zamówienia | opis produktu oferowanego (należy odnieśc się do każdego parametru wskazanego w opisie przedmiotu zamówienia | Klasa medyczna produktu, nr katalogowy, producent, nazwa handlowa (tożsama z nazwą, która będzie widniała na fakturze) | jedn. Miary | ilość | Cena jednostkowa netto | Wartość netto | Stawka VAT | VAT | Cena jednostkowa brutto | Wartość brutto
1. | Kompletny Zestaw do przezskórnej endoskopowej gastrostomii , zakładany techniką "Pull " pod kontrolą endoskopii . Rozmiar 24 Fr .W zestawie drut do przeciągania cewnika, 1 igła z mandrynem do przełożenia drutu, 2 nasadki/porty ,,Y” za niezależnymi, wejściami do odżywiania i podawania leków, 1 nakładka mocująca, 1 klamra do szczelnego zamknięcia drenu, 1 igła 19G, 1 igła 25G, 1 strzykawka 10ml, 1 skalpel nr 11, 4 gaziki 10x10, 1 obłożenie z otworem, jałowe nożyczki , pean, pętla lub w zestawie : obłożenie, 150-cm zapętlony drut wprowadzający, zimna pętla, silikonowy cewnik /zgłębnik do żywienia, gaziki (5 sztuk), nożyczki, kleszczyki typu Pean, tacka preparacyjna, zacisk, adapter uniwersalny, adapter do bolusów, zamknięcia typu „twist lock”, plastikowy pierścień, instrukcja użytkowania lub w zestawie - przejrzysty zgłębnik 24Fr o średnicy wewnętrznej ok. 5,5 mm, wykonany z wysokiej jakości silikonu; nożyczki; skalpel; igła z mandrynem umieszczona w osłonie; obłożenie z otworem ,pętla endoskopowa do przeciągnięcia drenu PEG ,drut wprowadzający ,prowadnik ,gaziki (4”x 4” / 10 cm x 10 cm) ,pean , zewnętrzne naskórne nasadki ,klamra zaciskowa typy C ,port Y ,gaziki z otworem (2” x 2” / 5 cm x 5 cm) |  |  | szt. | 25 |  | 0 |  | 0 | 0 | 0
lub zestaw do przezskórnej endoskopowej gastrostomii w wersji „Pull”, w rozmiarze 24 Fr, wykonany z silikonu, z możliwością usunięcia zestawu przezskórnie (bez konieczności wykonywania endoskopii), zestaw wyposażony w port typu „Y” z niezależnymi portami do odżywiania i podawania leków, z klamrą pozwalającą na szczelne zamknięcie drenu. Zestaw zawiera: dren PEG, igłę z mandrynem, pętlę do przeciągania drutu, drut do przeciągania drenu PEG, skalpel, obłożenie z otworem, komplet gazików z otworem, 2 zewnętrzne nasadki zabezpieczające dren ( okrągła i półwalcowata ) , PEG, nożyczki i ergonomiczny ,zagięty pean
2. | Kopmpletne zestawy do wymiennej gastrostomii zakładane techniką BRT . W rozmiarze 24 Fr. |  |  | szt. | 4 |  | 0 |  | 0 | 0 | 0
|  |  |  | szt. |  | Wartość netto | 0
[8 empty] | wartość VAT | 0
[10 empty] | wartość brutto | 0
| część 255 | X | Y | Z | A | B | C = A*B | V | D | E = F/A | F = C+D
| Przedmiot Zamówienia | opis produktu oferowanego (należy odnieśc się do każdego parametru wskazanego w opisie przedmiotu zamówienia | Klasa medyczna produktu, nr katalogowy, producent, nazwa handlowa (tożsama z nazwą, która będzie widniała na fakturze) | jedn. Miary | ilość | Cena jednostkowa netto | Wartość netto | Stawka VAT | VAT | Cena jednostkowa brutto | Wartość brutto
1. | Elektrody do ciągłego monitorowania EKG wyposażona w radioprzezierne oczko węglowe, do stosowania przy badaniach radiologicznych . |  |  |  | 600 |  | 0 |  | 0 | 0 | 0
|  |  |  | szt. |  | Wartość netto | 0
[8 empty] | wartość VAT | 0
[10 empty] | wartość brutto | 0
| część 256 | X | Y | Z | A | B | C = A*B | V | D | E = F/A | F = C+D
| Przedmiot Zamówienia | opis produktu oferowanego (należy odnieśc się do każdego parametru wskazanego w opisie przedmiotu zamówienia | Klasa medyczna produktu, nr katalogowy, producent, nazwa handlowa (tożsama z nazwą, która będzie widniała na fakturze) | jedn. Miary | ilość | Cena jednostkowa netto | Wartość netto | Stawka VAT | VAT | Cena jednostkowa brutto | Wartość brutto
1. | Strzykawki pojemnościowe 1ml,3ml,6ml,10ml,20ml . Przeźroczysty korpus wykonany z polikarbonatu , gumowe zakończenie tłoka, nakręcane końcówki męskie dostępne z minimum czterema kolorami tłoków. |  |  |  | 1200 |  | 0 |  | 0 | 0 | 0
[6 empty] | Wartość netto | 0
[8 empty] | wartość VAT | 0
[10 empty] | wartość brutto | 0
| część 257 | X | Y | Z | A | B | C = A*B | V | D | E = F/A | F = C+D
| Przedmiot Zamówienia | opis produktu oferowanego (należy odnieśc się do każdego parametru wskazanego w opisie przedmiotu zamówienia | Klasa medyczna produktu, nr katalogowy, producent, nazwa handlowa (tożsama z nazwą, która będzie widniała na fakturze) | jedn. Miary | ilość | Cena jednostkowa netto | Wartość netto | Stawka VAT | VAT | Cena jednostkowa brutto | Wartość brutto
1. | Cewnik tunelizowany typ Broviac z miekkiego silikonu. Cewnik z zestawem do wprowadzania przeskórnego z mankietem SureCuff. Zestaw do wprowadzania z introduktorem typu Peel-Apart, zabezpieczony podwojnym sterylnym opakowaniem, dezynfekcja cewnika za pomoca jodopowidonu Rozmiar 6,6 Fr, długość cewnika 90 cm, śr. wewn 1 mm. Końcówka Luer Lock wykonana z materiału Derlin ograniczającym efekt tzw. zapieczenia. Cewnik wzmocniony w miejscu zacisku celem oganiczenia zmniejszenia światła na skutek długotrwałego zamknięcia cewnika. Oznaczenie miejsca zacisku. |  |  |  | 28 |  | 0 |  | 0 | 0 | 0
2. | zestaw naprawczy do cewnika 6,6 FR. |  |  |  | 5 |  | 0 |  | 0 | 0 | 0
|  |  |  | szt. |  | Wartość netto | 0
[8 empty] | wartość VAT | 0
[10 empty] | wartość brutto | 0
| część 258 | X | Y | Z | A | B | C = A*B | V | D | E = F/A | F = C+D
| Przedmiot Zamówienia | opis produktu oferowanego (należy odnieśc się do każdego parametru wskazanego w opisie przedmiotu zamówienia | Klasa medyczna produktu, nr katalogowy, producent, nazwa handlowa (tożsama z nazwą, która będzie widniała na fakturze) | jedn. Miary | ilość | Cena jednostkowa netto | Wartość netto | Stawka VAT | VAT | Cena jednostkowa brutto | Wartość brutto
1. | Elektroda typ Myopore . Bezszwowa dwubiegunowa elektroda nasierdziowa . Długośc 25,35,54 cm . Głębokość penektracji 3,5 mm , średnica 7,2 Fr. |  |  |  | 6 |  | 0 |  | 0 | 0 | 0
[6 empty] | Wartość netto | 0
[8 empty] | wartość VAT | 0
[10 empty] | wartość brutto | 0
| część 259 | X | Y | Z | A | B | C = A*B | V | D | E = F/A | F = C+D
| Przedmiot Zamówienia | opis produktu oferowanego (należy odnieśc się do każdego parametru wskazanego w opisie przedmiotu zamówienia | Klasa medyczna produktu, nr katalogowy, producent, nazwa handlowa (tożsama z nazwą, która będzie widniała na fakturze) | jedn. Miary | ilość | Cena jednostkowa netto | Wartość netto | Stawka VAT | VAT | Cena jednostkowa brutto | Wartość brutto
1. | Kocyki grzewcze na całe ciało pacjenta ( dla osób dorosłych ) kompatybilne z posiadanymi przez szpital aparatami WarmTouch . Lub kocyki grzewcze - równoważne kompatybilne z dostarczonymi na czas trwania umowy w cenie umowy 14 urządzeniami grzewczymi. |  |  | szt. | 1000 |  | 0 |  | 0 | 0 | 0
[6 empty] | Wartość netto | 0
[8 empty] | wartość VAT | 0
[10 empty] | wartość brutto | 0
| część 260 | X | Y | Z | A | B | C = A*B | V | D | E = F/A | F = C+D
| Przedmiot Zamówienia | opis produktu oferowanego (należy odnieśc się do każdego parametru wskazanego w opisie przedmiotu zamówienia | Klasa medyczna produktu, nr katalogowy, producent, nazwa handlowa (tożsama z nazwą, która będzie widniała na fakturze) | jedn. Miary | ilość | Cena jednostkowa netto | Wartość netto | Stawka VAT | VAT | Cena jednostkowa brutto | Wartość brutto
1. | Pojemnik plastikowy na zurzyte igły 0,2 l, ze szczelnym systemem zamykania |  |  | szt. | 1000 |  | 0 |  | 0 | 0 | 0
2. | Pojemnik plastikowy na zurzyte igły 0,7 l, ze szczelnym systemem zamykania |  |  | szt. | 700 |  | 0 |  | 0 | 0 | 0
3. | Pojemnik plastikowy na zurzyte igły 1 l, ze szczelnym systemem zamykania |  |  | szt. | 18000 |  | 0 |  | 0 | 0 | 0
4. | Pojemnik plastikowy na zurzyte igły 2 l, ze szczelnym systemem zamykania |  |  | szt. | 35000 |  | 0 |  | 0 | 0 | 0
5. | Pojemniki medyczne na zużyte igły 2.0L, o wymiarach: wysokość 19-23cm, średnica podstawy:10,5cm: średnica górna 1314 cm(tolerancja wymiarów +/-5mm) Kolor czerwony. Wykonane z tworzywa sztucznego, mechanicznie odporne na przekłucia i przecięcia materiału, nieprzemakalne. Pojemnik składa się z trzech elementów: pojemnik główny, pokrywa szczelnie zatrzaskowa na pojemniku głównym oraz małej pokrywki służącej do przymykania otworu wrzutowego i szczelnego zamknięcia tego otworu po napełnieniu |  |  | szt. | 2500 |  | 0 |  | 0 | 0 | 0
7. | Pojemniki na odpady medyczne o wysokości 60-70 cm i pojemności 60 L , ze szczelnym systemem zamykania |  |  | szt. | 700 |  | 0 |  | 0 | 0 | 0
8. | Pojemnik plastikowy na zurzyte igły 10 l, ze szczelnym systemem zamykania |  |  | szt. | 12000 |  | 0 |  | 0 | 0 | 0
9. | Basen sanitarny plastikowy |  |  | szt. | 60 |  | 0 |  | 0 | 0 | 0
10. | Kaczka sanitarna plastikowa, pojemność 0,8- 0,9l |  |  | szt. | 120 |  | 0 |  | 0 | 0 | 0
11. | Słój na mocz plastikowy - TULIPAN o pojemności 2 l |  |  | szt. | 70 |  | 0 |  | 0 | 0 | 0
[6 empty] | Wartość netto | 0
[8 empty] | wartość VAT | 0
[10 empty] | wartość brutto | 0
| część 261 | X | Y | Z | A | B | C = A*B | V | D | E = F/A | F = C+D
| Przedmiot Zamówienia | opis produktu oferowanego (należy odnieśc się do każdego parametru wskazanego w opisie przedmiotu zamówienia | Klasa medyczna produktu, nr katalogowy, producent, nazwa handlowa (tożsama z nazwą, która będzie widniała na fakturze) | jedn. Miary | ilość | Cena jednostkowa netto | Wartość netto | Stawka VAT | VAT | Cena jednostkowa brutto | Wartość brutto
1. | Osłonka medyczna bez zbiorniczka, osłonka USG lekko pudrowana |  |  | szt. | 16000 |  | 0 |  | 0 | 0 | 0
2. | Koc ratunkowy - koc przeciwwstrząsowy - folia termiczna, rozmiary 210 x 160 cm |  |  | szt. | 50 |  | 0 |  | 0 | 0 | 0
3. | Chusty trójkątne bawełnianie do unieruchomiania kończyn |  |  | szt. | 1000 |  | 0 |  | 0 | 0 | 0
[6 empty] | Wartość netto | 0
[8 empty] | wartość VAT | 0
[10 empty] | wartość brutto | 0
| część 262 | X | Y | Z | A | B | C = A*B | V | D | E = F/A | F = C+D
| Przedmiot Zamówienia | opis produktu oferowanego (należy odnieśc się do każdego parametru wskazanego w opisie przedmiotu zamówienia | Klasa medyczna produktu, nr katalogowy, producent, nazwa handlowa (tożsama z nazwą, która będzie widniała na fakturze) | jedn. Miary | ilość | Cena jednostkowa netto | Wartość netto | Stawka VAT | VAT | Cena jednostkowa brutto | Wartość brutto
1. | "Ostrza jednokrotnego użytku do strzygarki chirurgicznej z ruchomą głowicą lub bez - Ostrza sterylne lub biologicznie czyste jednokrotnego użytku, do włosów grubych. - Konstrukcja ostrza wyklucza jakiekolwiek uszkodzenie skóry." |  |  | szt. | 7800 |  | 0 |  | 0 | 0 | 0
Wykonawca zobowiązany jest dostarczyć wraz z pierwszą dostawą na czas trwania umowy w cenie umowy 25 sztuk strzygarek do zaoferowanych ostrzy , jak również zapewnić ich wymianę na swój koszt w przypadku zużycia .
[6 empty] | Wartość netto | 0
[8 empty] | wartość VAT | 0
[10 empty] | wartość brutto | 0
| część 263 | X | Y | Z | A | B | C = A*B | V | D | E = F/A | F = C+D
| Przedmiot Zamówienia | opis produktu oferowanego (należy odnieśc się do każdego parametru wskazanego w opisie przedmiotu zamówienia | Klasa medyczna produktu, nr katalogowy, producent, nazwa handlowa (tożsama z nazwą, która będzie widniała na fakturze) | jedn. Miary | ilość | Cena jednostkowa netto | Wartość netto | Stawka VAT | VAT | Cena jednostkowa brutto | Wartość brutto
1. | "Pończochy przeciwzakrzepowe pełnej długości z sekwencyjnym uciskiem 18-14-8-10-8 mmHg od kostki do uda); w obrębie uda od jego wewnętrznej strony elastyczny klin w górnej części pończochy; niepełne zamknięcie opaski elastycznej w górnej części uda; punkt rewizyjny w obrębie palców, kolorystyczne oznaczenie rozmiaru pończoch w górnej części pończochy. Rozmiary: D, E, F, G ,H ,J, K, L, M Opakowanie zawiera 6 par . Rozmiary do wyboru przez Zamawiającego |  |  | op. | 260 |  | 0 |  | 0 | 0 | 0
[6 empty] | Wartość netto | 0
[8 empty] | wartość VAT | 0
[10 empty] | wartość brutto | 0
| część 264 | X | Y | Z | A | B | C = A*B | V | D | E = F/A | F = C+D
| Przedmiot Zamówienia | opis produktu oferowanego (należy odnieśc się do każdego parametru wskazanego w opisie przedmiotu zamówienia | Klasa medyczna produktu, nr katalogowy, producent, nazwa handlowa (tożsama z nazwą, która będzie widniała na fakturze) | jedn. Miary | ilość | Cena jednostkowa netto | Wartość netto | Stawka VAT | VAT | Cena jednostkowa brutto | Wartość brutto
1. | Prześcieradło - podkład medyczny celuloza 50cm x 50m biały, perforacja w zakresie 30-40 cm . |  |  | szt. | 8000 |  | 0 |  | 0 | 0 | 0
2. | Prześcieradło - podkład medyczny celuloza 40 cm x 45m białe, perforacja w zakresie 30-40 cm . |  |  | szt. | 350 |  | 0 |  | 0 | 0 | 0
[6 empty] | Wartość netto | 0
[8 empty] | wartość VAT | 0
[10 empty] | wartość brutto | 0
| część 265 | X | Y | Z | A | B | C = A*B | V | D | E = F/A | F = C+D
| Przedmiot Zamówienia | opis produktu oferowanego (należy odnieśc się do każdego parametru wskazanego w opisie przedmiotu zamówienia | Klasa medyczna produktu, nr katalogowy, producent, nazwa handlowa (tożsama z nazwą, która będzie widniała na fakturze) | jedn. Miary | ilość | Cena jednostkowa netto | Wartość netto | Stawka VAT | VAT | Cena jednostkowa brutto | Wartość brutto
1. | Ciśnieniomierz elektroniczny - możliwość zastosowania aparatu w różnych rodzajach zaburzeń rytmu serca - prosta obsługa i wygoda użytkowania - czytelny wyświetlacz - dwie niezależne pamięci przechowujące po 30 wyników, łącznie z datą i godziną pomiaru - miękkie etui - gwarancja 3 lata na aparat, 2 lata na mankiet |  |  | szt. | 60 |  | 0 |  | 0 | 0 | 0
2. | Stetoskop lekarski dla dorosłych. Dwustronna, obrotowa główka z oksydowanego aluminium o śred. 47mm, wyposażony w membranę i lejek. Mosiężna, chromowana słuchawka z przeciętnej wielkości oliwkami. Elastyczny, jednoczęściowy wężyk. |  |  | szt. | 40 |  | 0 |  | 0 | 0 | 0
3. | Termometr bezdotykowy dla dorosłych i dzieci: - zakres mierzenia temperatury z czoła - 32,9-42,9oC. - zakres mierzenia temperatury pozostałych przedmiotów - 0-60oC. (pomiar temperatury wody, płynów, powietrza). - temperatura otoczenia, w której termometr działa poprawnie - 10-40oC. - skala pomiaru - 0,1oC. - dokładność (w oparciu o standard ASTM E 1965-98). - zakres temperatury - od 36,0 do 39oC +/- 0,2oC. - zakres temperatury - od 34,0 do 35,9oC +/- 0,3oC. - zakres temperatury - od 39,1 do 42,5oC +/- 0,3oC. - wyświetlacz LCD - pomiar w stopniach Celsjusza. - sygnał dźwiękowy sygnalizujący podniesioną temperaturę. - odległość od badanego: 5 - 8 cm. |  |  | szt. | 40 |  | 0 |  | 0 | 0 | 0
[6 empty] | Wartość netto | 0
[8 empty] | wartość VAT | 0
[10 empty] | wartość brutto | 0
| część 266 | X | Y | Z | A | B | C = A*B | V | D | E = F/A | F = C+D
| Przedmiot Zamówienia | opis produktu oferowanego (należy odnieśc się do każdego parametru wskazanego w opisie przedmiotu zamówienia | Klasa medyczna produktu, nr katalogowy, producent, nazwa handlowa (tożsama z nazwą, która będzie widniała na fakturze) | jedn. Miary | ilość | Cena jednostkowa netto | Wartość netto | Stawka VAT | VAT | Cena jednostkowa brutto | Wartość brutto
1. | Jednorazowe zawory wdechowe dla dorosłych do Evity XL |  |  | szt. | 600 |  | 0 |  | 0 | 0 | 0
2. | Jednorazowe zawory wdechowe dla dorosłych do Evity Infinity V500 |  |  | szt. | 120 |  | 0 |  | 0 | 0 | 0
3. | czujnik przepływu do Evity XL |  |  | szt. | 50 |  | 0 |  | 0 | 0 | 0
4. | czujnik tlenu do Evity XL |  |  | szt. | 30 |  | 0 |  | 0 | 0 | 0
5. | pułapka wodna do Evity |  |  | szt. | 120 |  | 0 |  | 0 | 0 | 0
6. | Filtr powietrza z otoczenia oraz filtr powietrza chłodzącego do Evity XL |  |  | szt. | 100 |  | 0 |  | 0 | 0 | 0
7. | Filtr powietrza z otoczenia do Evity Infinity V500 |  |  | szt. | 20 |  | 0 |  | 0 | 0 | 0
[6 empty] | Wartość netto | 0
[8 empty] | wartość VAT | 0
[10 empty] | wartość brutto | 0
| część 267 | X | Y | Z | A | B | C = A*B | V | D | E = F/A | F = C+D
| Przedmiot Zamówienia | opis produktu oferowanego (należy odnieśc się do każdego parametru wskazanego w opisie przedmiotu zamówienia | Klasa medyczna produktu, nr katalogowy, producent, nazwa handlowa (tożsama z nazwą, która będzie widniała na fakturze) | jedn. Miary | ilość | Cena jednostkowa netto | Wartość netto | Stawka VAT | VAT | Cena jednostkowa brutto | Wartość brutto
1. | Jednorazowy układ z zastawką do Oxyloga 3000 i 3000 plus o dł 3 m . |  |  | szt. | 110 |  | 0 |  | 0 | 0 | 0
[6 empty] | Wartość netto | 0
[8 empty] | wartość VAT | 0
[10 empty] | wartość brutto | 0
| część 268 | X | Y | Z | A | B | C = A*B | V | D | E = F/A | F = C+D
| Przedmiot Zamówienia | opis produktu oferowanego (należy odnieśc się do każdego parametru wskazanego w opisie przedmiotu zamówienia | Klasa medyczna produktu, nr katalogowy, producent, nazwa handlowa (tożsama z nazwą, która będzie widniała na fakturze) | jedn. Miary | ilość | Cena jednostkowa netto | Wartość netto | Stawka VAT | VAT | Cena jednostkowa brutto | Wartość brutto
| 1. Ustne jednorazowe jałowe cewnik do dotchawiczego podawania surfaktantu, rozmiar 5 Fr, z końcówką LUER na proksymalnym końcu , zew. powierzchnią z znacznikami głębokości wprowadzenia wyrobu w tracie posługiwania się nim. |  |  | szt. | 60 |  | 0 |  | 0 | 0 | 0
[6 empty] | Wartość netto | 0
[8 empty] | wartość VAT | 0
[10 empty] | wartość brutto | 0
| część 269 | X | Y | Z | A | B | C = A*B | V | D | E = F/A | F = C+D
| Przedmiot Zamówienia | opis produktu oferowanego (należy odnieśc się do każdego parametru wskazanego w opisie przedmiotu zamówienia | Klasa medyczna produktu, nr katalogowy, producent, nazwa handlowa (tożsama z nazwą, która będzie widniała na fakturze) | jedn. Miary | ilość | Cena jednostkowa netto | Wartość netto | Stawka VAT | VAT | Cena jednostkowa brutto | Wartość brutto
1. | 1. Zestaw z przetwornikiem pojedyńczym do inwazyjnego pomiaru ciśnienia dla noworodków ze zintegrowaną membraną do pobierania krwi wyposażony w linie pomiarową 158 cm z małą pojemnością drenu – max 3, 75 ml, przetwornik ze zintegrowanym systemem płuczącym 30ml/ h z 2x możliwościami przepłukiwania i stałego płukania przy użyciu pompy strzykawkowej przez zastawkę ciśnieniową, ze zintegrowaną komorą do pobierania próbek krwi, strzykawkę do aspiracji krwi tętniczej o poj. 5 ml z ograniczeniem do 1 ml zabezpieczoną przed kontaminacją silikonową osłonką. Zestaw wyposażony w koreczek tłumiący zamknięty zabezpieczający system pomiarowy przed przypadkową kontaminacją. Zestaw kompatybilny z monitorem poprzez kabel tupu PMSET z okrągłym wtykiem pionowym . Sterylny, pakowany pojedyńczo w opakowania odporne na uszkodzenia typu TYVEC. lub Pojedynczy przetwornik IT z pediatrycznym SafeSet, 1 port do pobierania krwi w linii, 1 rezerwuar w linii, dł. linii 121 cm, (30 ml/h) Połączenie przetwornika z kablami interfejsowymi monitora wodoszczelnymi, bezpinowymi, kablami |  |  | szt. | 60 |  | 0 |  | 0 | 0 | 0
2. | 2. Mankiety do pomiaru ciśnienia dla noworodków kompatybilne z kardiomonitorami Emtel . W rozmiarach : - 3,1 – 5,7 cm lub 3,3- 5,6 cm - 4,3- 8 cm lub 4,2 -7,1 cm - 5,8 – 10,9 cm lub 5,0-10,5 cm - 7,1 – 13,1 cm lub 6,9 - 11,7 cm - 8,3 – 15 cm lub 8,9- 15 cm lub rozm 3-6 cm rozm 4-8 cm rozm 6-11 cm rozm 7-13 cm rozm. 8-15 cm |  |  | szt. | 60 |  | 0 |  | 0 | 0 | 0
[6 empty] | Wartość netto | 0
[8 empty] | wartość VAT | 0
[10 empty] | wartość brutto | 0
| część 270 | X | Y | Z | A | B | C = A*B | V | D | E = F/A | F = C+D
| Przedmiot Zamówienia | opis produktu oferowanego (należy odnieśc się do każdego parametru wskazanego w opisie przedmiotu zamówienia | Klasa medyczna produktu, nr katalogowy, producent, nazwa handlowa (tożsama z nazwą, która będzie widniała na fakturze) | jedn. Miary | ilość | Cena jednostkowa netto | Wartość netto | Stawka VAT | VAT | Cena jednostkowa brutto | Wartość brutto
1. | 1 FILTRY POWIETRZA DO INKUBATORÓW GIRAFFE OMINBED (ohmed medical). |  |  | szt. | 60 |  | 0 |  | 0 | 0 | 0
[6 empty] | Wartość netto | 0
[8 empty] | wartość VAT | 0
[10 empty] | wartość brutto | 0
| część 271 | X | Y | Z | A | B | C = A*B | V | D | E = F/A | F = C+D
| Przedmiot Zamówienia | opis produktu oferowanego (należy odnieśc się do każdego parametru wskazanego w opisie przedmiotu zamówienia | Klasa medyczna produktu, nr katalogowy, producent, nazwa handlowa (tożsama z nazwą, która będzie widniała na fakturze) | jedn. Miary | ilość | Cena jednostkowa netto | Wartość netto | Stawka VAT | VAT | Cena jednostkowa brutto | Wartość brutto
1. | 1.Jednorazowy układ oddechowy dla noworodków mikrobiologicznie czysty z drenem ciśnieniowym o dł. 2,1 m. Odcinek wdechowy podgrzewany o dł. 1,2 m. z dodatkowym niepodgrzewanym odcinkiem do inkubatora o dł. 30 cm. Układ oddechowy z jednorazową komorę nawilżacza z automatycznym wprowadzeniem wody współpracującą z nawilżaczem typu F&P MR 850. W zestawie (adapter)odcinek łączący nawilżacz z respiratorem o dł 60cm. |  |  | szt. | 50 |  | 0 |  | 0 | 0 | 0
2. | 2..Aktywny generator nCPAP. Generator do stosowania w systemie otwartym, generator posiadający przyłącze z możliwością regulacji kąta nachylenia generatora do końcówek donosowych i maseczek, przy komorze generatora możliwość przyłączenia nebulizatora. W komplecie stożkowy klin piankowy zapewniający optymalną izolację pomiędzy systemem rurowym a generatorami nCPAP; zwiekszający stabliność całego układu; |  |  | szt. | 50 |  | 0 |  | 0 | 0 | 0
3. | 3.Czapeczki jednorazowego użytku wyposażone w rzep umożliwiający umocowanie przyłącza oraz komplet tasiemek do mocowania końcówek donosowych i masezek. Czapeczki wykonane z materiału umożliwiającego przymocowanie rzepów tasiemek w dowolnym punkcie czapeczki. Rozm. XXS , XS, S, M, L, XL, XXL, XXXL. |  |  | szt. | 70 |  | 0 |  | 0 | 0 | 0
4. | 4.Silikonowe maseczki oddechowe do zamocowania przy adapterze/przyłączu przystosowane rozmiarami dla noworodków od 500g wagi ciała. Rozm. XS,S, M, L, XL. |  |  | szt. | 70 |  | 0 |  | 0 | 0 | 0
5. | 5.Silikonowe końcówki donosowe do zamocowania przy adapterze/przyłączu przystosowane rozmiarami dla noworodków od 500g wagi ciała, strona końcówki skierowana do pacjenta wyprofilowana owalnie, wpustki donosowe, bardzo miękkie, taliowane. Rozm. XS, S, M, L, XL. |  |  | szt. | 40 |  | 0 |  | 0 | 0 | 0
[6 empty] | Wartość netto | 0
[8 empty] | wartość VAT | 0
[10 empty] | wartość brutto | 0
| część 272 | X | Y | Z | A | B | C = A*B | V | D | E = F/A | F = C+D
| Przedmiot Zamówienia | opis produktu oferowanego (należy odnieśc się do każdego parametru wskazanego w opisie przedmiotu zamówienia | Klasa medyczna produktu, nr katalogowy, producent, nazwa handlowa (tożsama z nazwą, która będzie widniała na fakturze) | jedn. Miary | Ilość | Cena jednostkowa netto | Wartość netto | Stawka VAT | VAT | Cena jednostkowa brutto | Wartość brutto
1 | 1. Mankiety do pomiaru ciśnienia krwi dla noworodków kompatybilne z kardiomonitorami EDAN . W rozmiarach: 3,1 – 5,7 cm lub 3,3-5,6 cm - 4,3- 8 cm lub 4,2- 7,1 cm - 5,8 – 10,9 cm lub 5,0-10,5 cm - 7,1 – 13,1 cm lub 6,9 - 11,7 cm - 8,3 – 15 cm lub 8,9- 15 cm |  |  | szt. | 60 |  | 0 |  | 0 | 0 | 0
2 | 2. Elektrody noworodkowe, małe, dzianinowe z przyłączem odprowadzającym, |  |  | szt. | 60 |  | 0 |  | 0 | 0 | 0
[6 empty] | Wartość netto | 0
[8 empty] | wartość VAT | 0
[10 empty] | wartość brutto | 0
| część 273 | X | Y | Z | A | B | C = A*B | V | D | E = F/A | F = C+D
| Przedmiot Zamówienia | opis produktu oferowanego (należy odnieśc się do każdego parametru wskazanego w opisie przedmiotu zamówienia | Klasa medyczna produktu, nr katalogowy, producent, nazwa handlowa (tożsama z nazwą, która będzie widniała na fakturze) | jedn. Miary | Ilość | Cena jednostkowa netto | Wartość netto | Stawka VAT | VAT | Cena jednostkowa brutto | Wartość brutto
1. | 1. Układ oddechowy pacjenta jednorazowy do aparatu OPTI FLOW Fisher&Paykel do terapii HFNC wraz z komorą z automatycznym pobieraniem wody, posiadający spiralną grzałkę w drenie na linii wdechowej z ciśnieniowa zastawka nadmiarowa. Przepływ gazów w zakresie 0,5 – 25 L/min. Wejście w grzałce z trójkątnym wcięciem, umożliwiające podłączenie czujnika temperatury, stosowanego do modelu nawilżaczy serii MR 800 firmy Fisher&Paykel,Końcówka układu oddechowego w jego wewnętrznej części, zapewniająca pewne i bezpieczne połączenie kaniul donosowych serii OPTI FLOW firmy Fisher&Paykel. |  |  | szt. | 50 |  | 0 |  | 0 | 0 | 0
2. | 2. Kaniule nosowe z przylepcem i rzepem do repozycji, do terapii HFNC, przystosowany do współpracy z podgrzewanymi układami oddechowymi do aparatu OPTI FLOW. Kaniula wyposażona w dwa odrębne dreny wzmocnione sprężynką, aby zminimalizować ryzyko zagniecenia. Dreny wykonane z oddychającego materiału odparowującego nadmiar wilgoci. Dreny złączone kaniulą z rzepem, rozdzielone przegrodą zapewniającą odrębne przepływy oraz zabezpieczające przed wystąpieniem turbulencji mieszanki gazów medycznych wewnątrz kaniuli. Możliwość rozłączenia kaniuli i wentylowania pacjenta jednym nozdrzem. Przyłącze kaniuli zapewniające pewne i bezpieczne mocowanie wewnątrz układu oddechowego. Rozmiar wcześniak waga dziecka < 2kg. Maksymalny przepływ gazu 8L/min. |  |  | szt. | 25 |  | 0 |  | 0 | 0 | 0
3. | 3. Kaniule nosowe z przylepcem i rzepem do repozycji, do terapii HFNC, przystosowany do współpracy z podgrzewanymi układami oddechowymi do aparatu OPTI FLOW. Kaniula wyposażona w dwa odrębne dreny wzmocnione sprężynką, aby zminimalizować ryzyko zagniecenia. Dreny wykonane z oddychającego materiału odparowującego nadmiar wilgoci. Dreny złączone kaniulą z rzepem, rozdzielone przegrodą zapewniającą odrębne przepływy oraz zabezpieczające przed wystąpieniem turbulencji mieszanki gazów medycznych wewnątrz kaniuli. Możliwość rozłączenia kaniuli i wentylowania pacjenta jednym nozdrzem. Przyłącze kaniuli zapewniające pewne i bezpieczne mocowanie wewnątrz układu oddechowego. Rozmiar noworodka 1-8 kg . Maksymalny przepływ gazu 8L/min. |  |  | szt. | 25 |  | 0 |  | 0 |  | 0
[6 empty] | Wartość netto | 0
[8 empty] | wartość VAT | 0
[10 empty] | wartość brutto | 0